## Sheet1
采购清单
项目名称：台山市妇幼保健院新院特殊科室设备采购及安装项目 除以下内容外，还包括为了完成该项目所需的未尽详述的工作和要求（详见台山市妇幼保健院新院特殊科室设计图纸）
序号 | 货物名称 | 技术参数及描述 | 品牌 | 型号、规格 | 制造商、产地 | 计量单位 | 数量 | 单价(元） | 合计（元） | 备注
1 | MICU吊桥 | （干湿分离）1、工作电源： AC220V、50Hz；输入功率:6KVA；2、桥身长2500～3000mm（实际尺寸以用户现场实测为准）；照明灯2个；3、干段塔： 1个（左右移动距离500mm）。配置如下： ⑴仪器平套：3层（高度可调），圆角防撞设计；⑵气体终端标准配置：氧气1个、压缩空气2个；a、接口颜色及形状不同，具有防接错功能；b、插拔次数2万次以上； c、采用二次密封，带三状态（通、断、拔），可带气维修（注）；⑶电源插座：6个、220V 、10A； ⑷旋转角度：0～340°；⑸刹车制动（必须有压缩空气）； ⑹接地端子：2个；⑺网络接口：RJ45 1个；⑻抽屉1个；⑼干段塔净载重量：70～150kg；4、湿段塔： 1个（左右移动距离500mm）。配置如下：⑴仪器平套2层（高度可调），圆角防撞设计；⑵气体终端标准配置：氧气1个，负压吸引2个；a、接口颜色及形状不同，具有防接错功能；b、插拔次数2万次以上；c、采用二次密封，带三状态（通、断、拔），可带气维修（注）；⑶电源插座：6个、220V 、10A；⑷接地端子2个；⑸不锈钢可调输液杆、注射泵组合架1个；⑹储物篓1个； ⑺抽屉1个；⑻旋转角度：0～340°；⑼刹车制动（必须有压缩空气）；⑽湿段塔净载重量：70～150kg；5、主体材料采用高强度铝合金型材；6、表面处理采用静电喷涂；7、吸顶式安装，稳定牢固； |  |  |  | 套 | 8 |  |  | 设备安装及配套项目内容包括但不限于洁净及配套装修部分、净化空调、通风、强弱电、医用气体、给排水、消防（含消防联动及设备）、智能化等系统无缝接医院系统，医疗设备部分；ICU消防系统；手术室医用吊塔部分，手术室无影灯部分，手术室病床部分，产房手术室医用吊塔部分，产房手术室无影灯部分，产房产床及LDR产床部分，MICU、PICU、NICU吊桥部分等特殊科室设备采购及相关服务，还包括为了完成该项目所需的未尽详述的工作和要求（详见特殊科室设计图纸）。
2 | NICU吊桥（一桥二床） | （干湿分离）1、工作电源： AC220V、50Hz；输入功率:5KVA；2、桥身（实际尺寸以用户现场实测为准）；照明灯4个； 3、塔体（仪器吊架）：2个（左右移动距离500mm）。单个配置如下： ⑴仪器平套：3层（高度可调），圆角防撞设计； ⑵气体终端标准配置：氧气2个、负压吸引2个、压缩空气1个；a、接口颜色及形状不同，具有防接错功能；b、插拔次数2万次以上；c、采用二次密封，带三状态（通、断、拔），可带气维修；⑶电源插座：12个、220V 、10A；⑷接地端子：2个；⑸网络接口：RJ45 1个；⑹不锈钢可调输液杆、注射泵组合架1个；⑺储物篓1个；⑻抽屉1个；⑼刹车制动（必须有压缩空气）；⑽旋转角度：0～340°；⑾塔体净载重量：70～150kg。4、主体材料采用高强度铝合金型材；5、表面处理采用静电喷涂；6、吸顶式安装，稳定牢固； |  |  |  | 套 | 1 |  |  | 设备安装及配套项目内容包括但不限于洁净及配套装修部分、净化空调、通风、强弱电、医用气体、给排水、消防（含消防联动及设备）、智能化等系统无缝接医院系统，医疗设备部分；ICU消防系统；手术室医用吊塔部分，手术室无影灯部分，手术室病床部分，产房手术室医用吊塔部分，产房手术室无影灯部分，产房产床及LDR产床部分，MICU、PICU、NICU吊桥部分等特殊科室设备采购及相关服务，还包括为了完成该项目所需的未尽详述的工作和要求（详见特殊科室设计图纸）。
3 | NICU吊桥（一桥三床） | （干湿分离）1、工作电源： AC220V、50Hz；输入功率:5KVA；2、桥身（实际尺寸以用户现场实测为准）；照明灯6个； 3、塔体（仪器吊架）：3个（左右移动距离500mm）。单个配置如下： ⑴仪器平套：3层（高度可调），圆角防撞设计； ⑵气体终端标准配置：氧气2个、负压吸引2个、压缩空气1个；a、接口颜色及形状不同，具有防接错功能；b、插拔次数2万次以上；c、采用二次密封，带三状态（通、断、拔），可带气维修；⑶电源插座：12个、220V 、10A； ⑷接地端子：2个；⑸网络接口：RJ45 1个；⑹不锈钢可调输液杆、注射泵组合架1个；⑺储物篓1个；⑻抽屉1个；⑼刹车制动（必须有压缩空气）；⑽旋转角度：0～340°；⑾塔体净载重量：70～150kg。4、主体材料采用高强度铝合金型材； 5、表面处理采用静电喷涂；6、吸顶式安装，稳定牢固； |  |  |  | 套 | 3 |  |  | 设备安装及配套项目内容包括但不限于洁净及配套装修部分、净化空调、通风、强弱电、医用气体、给排水、消防（含消防联动及设备）、智能化等系统无缝接医院系统，医疗设备部分；ICU消防系统；手术室医用吊塔部分，手术室无影灯部分，手术室病床部分，产房手术室医用吊塔部分，产房手术室无影灯部分，产房产床及LDR产床部分，MICU、PICU、NICU吊桥部分等特殊科室设备采购及相关服务，还包括为了完成该项目所需的未尽详述的工作和要求（详见特殊科室设计图纸）。
4 | PICU吊桥 | （干湿分离）1、工作电源： AC220V、50Hz；输入功率:6KVA；2、桥身长2500～3000mm（实际尺寸以用户现场实测为准）；照明灯2个；3、干段塔： 1个（左右移动距离500mm）。配置如下： ⑴仪器平套：3层（高度可调），圆角防撞设计；⑵气体终端标准配置：氧气1个、压缩空气2个；a、接口颜色及形状不同，具有防接错功能；b、插拔次数2万次以上；c、采用二次密封，带三状态（通、断、拔），可带气维修（注）；⑶电源插座：6个、220V 、10A； ⑷旋转角度：0～340°；⑸刹车制动（必须有压缩空气）； ⑹接地端子：2个；⑺网络接口：RJ45 1个； ⑻抽屉1个；⑼干段塔净载重量：70～150kg；4、湿段塔： 1个（左右移动距离500mm）。配置如下：⑴仪器平套2层（高度可调），圆角防撞设计；⑵气体终端标准配置：氧气1个，负压吸引2个；a、接口颜色及形状不同，具有防接错功能；b、插拔次数2万次以上；c、采用二次密封，带三状态（通、断、拔），可带气维修（注）；⑶电源插座：6个、220V 、10A； ⑷接地端子2个；⑸不锈钢可调输液杆、注射泵组合架1个；⑹储物篓1个； ⑺抽屉1个；⑻旋转角度：0～340°；⑼刹车制动（必须有压缩空气）；⑽湿段塔净载重量：70～150kg；5、主体材料采用高强度铝合金型材；6、表面处理采用静电喷涂；7、吸顶式安装，稳定牢固； |  |  |  | 套 | 8 |  |  | 设备安装及配套项目内容包括但不限于洁净及配套装修部分、净化空调、通风、强弱电、医用气体、给排水、消防（含消防联动及设备）、智能化等系统无缝接医院系统，医疗设备部分；ICU消防系统；手术室医用吊塔部分，手术室无影灯部分，手术室病床部分，产房手术室医用吊塔部分，产房手术室无影灯部分，产房产床及LDR产床部分，MICU、PICU、NICU吊桥部分等特殊科室设备采购及相关服务，还包括为了完成该项目所需的未尽详述的工作和要求（详见特殊科室设计图纸）。
5 | 不间断电源 | UPS.380V\150KVA 30min |  |  |  | 套 | 1 |  |  | 设备安装及配套项目内容包括但不限于洁净及配套装修部分、净化空调、通风、强弱电、医用气体、给排水、消防（含消防联动及设备）、智能化等系统无缝接医院系统，医疗设备部分；ICU消防系统；手术室医用吊塔部分，手术室无影灯部分，手术室病床部分，产房手术室医用吊塔部分，产房手术室无影灯部分，产房产床及LDR产床部分，MICU、PICU、NICU吊桥部分等特殊科室设备采购及相关服务，还包括为了完成该项目所需的未尽详述的工作和要求（详见特殊科室设计图纸）。
6 | 不间断电源 | UPS.380V\100KVA 30min |  |  |  | 套 | 2 |  |  | 设备安装及配套项目内容包括但不限于洁净及配套装修部分、净化空调、通风、强弱电、医用气体、给排水、消防（含消防联动及设备）、智能化等系统无缝接医院系统，医疗设备部分；ICU消防系统；手术室医用吊塔部分，手术室无影灯部分，手术室病床部分，产房手术室医用吊塔部分，产房手术室无影灯部分，产房产床及LDR产床部分，MICU、PICU、NICU吊桥部分等特殊科室设备采购及相关服务，还包括为了完成该项目所需的未尽详述的工作和要求（详见特殊科室设计图纸）。
7 | 不间断电源 | UPS.380V\20KVA 30min |  |  |  | 套 | 3 |  |  | 设备安装及配套项目内容包括但不限于洁净及配套装修部分、净化空调、通风、强弱电、医用气体、给排水、消防（含消防联动及设备）、智能化等系统无缝接医院系统，医疗设备部分；ICU消防系统；手术室医用吊塔部分，手术室无影灯部分，手术室病床部分，产房手术室医用吊塔部分，产房手术室无影灯部分，产房产床及LDR产床部分，MICU、PICU、NICU吊桥部分等特殊科室设备采购及相关服务，还包括为了完成该项目所需的未尽详述的工作和要求（详见特殊科室设计图纸）。
8 | 不间断电源 | UPS.380V\10KVA 30min |  |  |  | 套 | 1 |  |  | 设备安装及配套项目内容包括但不限于洁净及配套装修部分、净化空调、通风、强弱电、医用气体、给排水、消防（含消防联动及设备）、智能化等系统无缝接医院系统，医疗设备部分；ICU消防系统；手术室医用吊塔部分，手术室无影灯部分，手术室病床部分，产房手术室医用吊塔部分，产房手术室无影灯部分，产房产床及LDR产床部分，MICU、PICU、NICU吊桥部分等特殊科室设备采购及相关服务，还包括为了完成该项目所需的未尽详述的工作和要求（详见特殊科室设计图纸）。
9 | 产床 | 1.床面长度及宽度:2100×480mm；2.床面高及低高度:1045mm×800mm；3.床面前后倾角度:前倾≥35° 后倾≥22°；4.床面左右倾角度：左倾≥22°右倾≥22°；5.油缸行程：240mm；6.头板：可上下折90° 伸长或卸下；7.背板：下折≥22或上折75°；8.腰板：可升高≥120mm；9.腿板：下折≥90°。 |  |  |  | 套 | 3 |  |  | 设备安装及配套项目内容包括但不限于洁净及配套装修部分、净化空调、通风、强弱电、医用气体、给排水、消防（含消防联动及设备）、智能化等系统无缝接医院系统，医疗设备部分；ICU消防系统；手术室医用吊塔部分，手术室无影灯部分，手术室病床部分，产房手术室医用吊塔部分，产房手术室无影灯部分，产房产床及LDR产床部分，MICU、PICU、NICU吊桥部分等特殊科室设备采购及相关服务，还包括为了完成该项目所需的未尽详述的工作和要求（详见特殊科室设计图纸）。
10 | 产房电动综合手术床 | 一、性能特点：1 手术床为电动液压驱动机制，电动调节床面升降、前后倾、左右倾、背板升降、刹车5个主要动作组，由5组独立电动液压驱动。2、内置腰桥，方便了肾脏和胆囊手术。3、套面具有纵向平移功能，扩大了透视范围。4、手术套须有两套独立电子操作系统，一套为有线遥控器控制，另一套为手术床立柱备用操作控制面板，立柱备用操作控制面板位于手术床的左侧或右侧，方便术中应急操控。5、分离式腿板可拆卸及折转，且折转使用气弹簧操作方便简单。头板的操作由气弹簧控制。6、采用记忆海绵床垫，外观呈流线型，减少中间缝隙。防水透气易清洗。7、手术套床面主体结构、立柱和底座罩面采用不锈钢材质，防污防锈，以保证消毒净化的要求。8、T型底座设计，脚轮隐藏，独立电动液压控制刹车，能够轻松将手术床固定或移动，确保手术床稳定性。9、手术套配有国际知名品牌高性能充电电池，确保手术床在无交流电源供电状态下工作。同时具有交流电源供电功能，确保最大的安全性。 10、床板透X光，为术中应用X光机创造良好条件。 二、技术参数：1、套面长度：2040mm；2、套面宽度：520mm；3、套面高度：680-1000mm；4、背板上下折角度：-30～80度； 5、套面左右倾角度：≥ 25度；6、套面前后倾角度：≥ 30度；7、头板：上折≥ 40度；下折≥ 90度。可拆卸；8、腿板：上折≥ 5度；下折≥ 90度。可拆卸；9、套面纵向平移最大行程：≥300mm；10、腰桥上行最大行程：146mm； 三、基本配置：1、手术套主机1 套；2、头板1块；3、分体式腿板2块；4、搁腿架2个；5、肩腰托2个；6、有线遥控器1个；7、搁手架2个 ；8、麻醉屏架1个 ；9、记忆海绵床垫1副；10、固定器5个。 |  |  |  | 套 | 1 |  |  | 设备安装及配套项目内容包括但不限于洁净及配套装修部分、净化空调、通风、强弱电、医用气体、给排水、消防（含消防联动及设备）、智能化等系统无缝接医院系统，医疗设备部分；ICU消防系统；手术室医用吊塔部分，手术室无影灯部分，手术室病床部分，产房手术室医用吊塔部分，产房手术室无影灯部分，产房产床及LDR产床部分，MICU、PICU、NICU吊桥部分等特殊科室设备采购及相关服务，还包括为了完成该项目所需的未尽详述的工作和要求（详见特殊科室设计图纸）。
11 | 产房双臂外科塔 | 1、工作电源： AC220V、50Hz；输入功率:4KVA；2、双横臂活动范围（半径）：700+700mm；3、水平旋转角度：0～340°，双横臂和终端箱体可分别或同时水平旋转；4、配置（气动、机械阻尼）刹车制动装置，手术时设备无飘移，松开时设备能轻松移动；5、净载重量：70～150kg；6、仪器平套：2层（高度可调），圆角防撞设计；7、气体接口标准配置：氧气2个、负压吸引2个、压缩空气1个、笑气1个、麻醉废气排放1个；a、接口颜色及形状不同，具有防接错功能；b、插拔次数2万次以上；c、采用二次密封，带三状态（通、断、拔），可带气维修；（注）8、电源插座：6个、220V、10A； 9、等电位接地端子: 2个；10、抽屉1个；11、不锈钢可调输液杆、注射泵组合架1个； 12、网络接口RJ45：1个；13、 储物篓1个；14、主体材料采用高强度铝合金型材；15、表面处理采用静电喷涂；16、吸顶式安装，稳定牢固； |  |  |  | 套 | 1 |  |  | 设备安装及配套项目内容包括但不限于洁净及配套装修部分、净化空调、通风、强弱电、医用气体、给排水、消防（含消防联动及设备）、智能化等系统无缝接医院系统，医疗设备部分；ICU消防系统；手术室医用吊塔部分，手术室无影灯部分，手术室病床部分，产房手术室医用吊塔部分，产房手术室无影灯部分，产房产床及LDR产床部分，MICU、PICU、NICU吊桥部分等特殊科室设备采购及相关服务，还包括为了完成该项目所需的未尽详述的工作和要求（详见特殊科室设计图纸）。
12 | 产房无影灯 | 1、采用原装LED发光引擎。2、日光品质、色彩还原性好，显色性高满足手术对光照的需求。采用特殊的光学控制系统，光照均匀，清晰度高、光照立体效果更强。3、采用恒流电源驱动，安全精准，保持准确的色温。八级数字电路调控LED的亮度。4、灯头设计采用全封闭光滑表面，低乱流率，易清洁和消毒；符合手术室层流净化标准。5、灯头采用LED发光引擎整体反射设计而非满天星设计，通过多重混光技术，将光线多次反射混合，使光斑更加均匀。6、灯头具有调焦功能，方便手术过程中调节光斑大小。7、多路并联线路的设计确保LED光源的安全性。8、辐射和传导二重散热技术使发光引擎使用寿命大于五万小时。9、原装多关节平衡臂，轻巧灵活，定位稳定，满足手术中不同的高度和角度需求。10、基本参数要求：10.1、灯头直径：50mm/650mm；10.2、低压LED灯组功率：45W/45W；10.3、中心照度： 12万—16万Lux/ 12万—16万Lux；10.4、色温：4000±250k；10.5、照射深度：≥ 1200mm；10.6、显色指数：≥96；10.7、寿命：50000H；10.8、无影灯的总辐射度与照度比值：3.7mw/(㎡lx)；10.9、光斑直径：200-350mm；10.10、头部温升：0.5°C；10.11、光源：采用LED光源模块， LED芯片数量≤30颗；10.12、灯体绕平衡臂（弹簧臂）旋转角度：360度；10.13、平衡臂（弹簧臂）绕横臂旋转角度：360度；10.14、横臂绕固定座旋转角度：360度；11、基本配置：11.1、灯头2个；11.2、灯臂 1套；11.3、电源驱动 1套；11.4、固定座 1套； 11.5、聚焦手柄 4个； |  |  |  | 套 | 1 |  |  | 设备安装及配套项目内容包括但不限于洁净及配套装修部分、净化空调、通风、强弱电、医用气体、给排水、消防（含消防联动及设备）、智能化等系统无缝接医院系统，医疗设备部分；ICU消防系统；手术室医用吊塔部分，手术室无影灯部分，手术室病床部分，产房手术室医用吊塔部分，产房手术室无影灯部分，产房产床及LDR产床部分，MICU、PICU、NICU吊桥部分等特殊科室设备采购及相关服务，还包括为了完成该项目所需的未尽详述的工作和要求（详见特殊科室设计图纸）。
13 | 超声清洗机 | 1、容积≥80L；2、开门方式：升降自动开门； 3、多频电源：原装超声波电源，自动追频，多频转换 双频40/100KHZ 三频40/80/100KHZ； 4、加热温度：室温~99℃（可调）； 5、设备操作程序采用微电脑控制，操作简单，一键式操作； 6、设备采用电控进水、排水，降低操作者劳动强度； 7、文本屏显示，实时显示温度，并显示AO值； 8、内槽采用304不锈钢整体成型； 9、温度探头使用Pt100，控温更精确； 10、江门地区有售后工程师，并提供联系方式。 |  |  |  | 套 | 2 |  |  | 设备安装及配套项目内容包括但不限于洁净及配套装修部分、净化空调、通风、强弱电、医用气体、给排水、消防（含消防联动及设备）、智能化等系统无缝接医院系统，医疗设备部分；ICU消防系统；手术室医用吊塔部分，手术室无影灯部分，手术室病床部分，产房手术室医用吊塔部分，产房手术室无影灯部分，产房产床及LDR产床部分，MICU、PICU、NICU吊桥部分等特殊科室设备采购及相关服务，还包括为了完成该项目所需的未尽详述的工作和要求（详见特殊科室设计图纸）。
14 | 纯水系统 | 1.产水量：1000L/h/套（25℃） 2.水利用率:≥70% 3.脱盐率:≥ 99%" |  |  |  | 套 | 1 |  |  | 设备安装及配套项目内容包括但不限于洁净及配套装修部分、净化空调、通风、强弱电、医用气体、给排水、消防（含消防联动及设备）、智能化等系统无缝接医院系统，医疗设备部分；ICU消防系统；手术室医用吊塔部分，手术室无影灯部分，手术室病床部分，产房手术室医用吊塔部分，产房手术室无影灯部分，产房产床及LDR产床部分，MICU、PICU、NICU吊桥部分等特殊科室设备采购及相关服务，还包括为了完成该项目所需的未尽详述的工作和要求（详见特殊科室设计图纸）。
15 | 等候屏 | 显示参数：21.5 inch，1920×1080@60Hz，≥250cd/m2；操作系统：Android 6.0.1；CPU：Cortex-A17，4核，主频1.8 GHz；存储参数：内存2G,内置存储8G；网络：有线、无线WIFI、3G/4G可选；接口：LAN × 1，USB 2.0 × 2, TF Card × 1，AUDIO OUT× 1；电源：100~240VAC 50/60 ± 3Hz； |  |  |  | 套 | 4 |  |  | 设备安装及配套项目内容包括但不限于洁净及配套装修部分、净化空调、通风、强弱电、医用气体、给排水、消防（含消防联动及设备）、智能化等系统无缝接医院系统，医疗设备部分；ICU消防系统；手术室医用吊塔部分，手术室无影灯部分，手术室病床部分，产房手术室医用吊塔部分，产房手术室无影灯部分，产房产床及LDR产床部分，MICU、PICU、NICU吊桥部分等特殊科室设备采购及相关服务，还包括为了完成该项目所需的未尽详述的工作和要求（详见特殊科室设计图纸）。
16 | 低温灭菌器 | 1.总容积：≥130L：2.腔体结构及材质：腔体结构为矩形，腔体材质采用优质航空铝材，厚度≥6mm；具有优越的导热性能，保证过氧化氢保持100%气态。3.电极网材质：铝合金材料，厚度≥1.5mm。4.密封门：门数量：单门结构；5.门开启方式: 采用顶杆驱动式电动升降门，配置脚踢式开关门功能。6.门板加热功能: 加热膜数量≥2个，门板温度维持在50±2℃，防止过氧化氢气体冷凝，影响灭菌效果。7.门障碍开关: 具有门障碍开关功能，当碰触障碍开关时，门自动下降，防止夹伤操作者和夹坏物品。8.真空泵：采用真空度极高且耐H2O2腐蚀的旋片式真空泵。9.管路材质：采用304不锈钢卫生级管路和卫生级卡箍连接： 10.过氧化氢加注方式：采用卡匣式加注。11.过氧化氢卡匣：卡匣胶囊式，每个卡匣12个胶囊，H2O2用量误差＜1.5%，PH＜3，54℃放置14d含量下降率＜3.5%，并提供省级或以上检测报告。12.智能化：卡匣内置RFID（射频识别卡）芯片，可读写卡匣生产日期、胶囊数量等关键信息：13.胶囊计数记忆功能：卡匣安装后，自动计算胶囊使用个数，并提示剩余胶囊个数和可运行全循环的次数。14.胶囊灌装量：≥2.1ml，误差＜1%；15.过氧化氢提纯功能：具有过氧化氢提纯功能，过氧化氢提纯后浓度大于95% 16.压力传感器数量：产品设置压力传感器数量≥3个，其中检测内室压力传感器≥2个，提纯器和灭菌内室压力传感器独立设置。17.油雾过滤器：产品具有排气油雾过滤系统，该系统能够回收油雾，避免油雾进入空气。18.等离子电源：采用晶体管控制电源，功率＜500W，解析能力强，灭菌后聚四氟乙烯管腔中H2O2残留量＜0.005mg/cm2,不锈钢中残留量＜0.02mg/cm2,提供省级或以上检测机构检测报告。19.控制系统：采用工业级微电脑PLC控制系统，不采用安卓控制系统。20.显示屏：采用＞5寸彩色触摸屏,触摸屏可分辨率≥为640*480.21.打印机：采用微型热敏打印机，打印记录保存5年以上。22.显示屏显示内容：温度，压力，时间，循环模式，过程阶段、原理图、胶囊使用数量和报警信息等，并提供实际显示屏界面照片。23.打印记录内容：能够打印记录：程序名称、灭菌日期、灭菌锅次、灭菌起始结束时间、生物培养结果和灭菌过程的压力、温度、阶段时间和结束状态等信息，并提供打印样品；24.数据记录：符合新新规范要求：每次灭菌应连续监测并记录每个灭菌周期的临界参数如舱内压、温度、等离子体输出功率和灭菌时间等灭菌参数。25.程序系统：至少设有全流程标准循环、快速灭菌循环、软镜全循环三种程序。 26.程序运行时间:全循环≤55分钟；软镜循环≤50分钟；快速循环≤30分钟。27.倒计时显示：具有倒计时显示功能，可根据装载情况自动调整剩余时间。28.装载方式：：上下两层不锈钢篮筐装载灭菌物品，装载量大，空间使用率高。篮筐尺寸≥670x380x50mm；29.灭菌能力：灭菌效果：灭菌效果：单循环灭菌程序能对直径≤1mm，长度≥500mm 不锈钢管和直径≤1mm,长度≥2000mm 聚四氟乙烯管进行有效灭菌，提供省级或以上机构有效期内灭菌效果检测报告；30.电磁兼容检测：提供省级以上检测机构电磁兼容检测报告；31.毒理学检测：灭菌后对细胞无毒性，确保对病员及操作人员无残留危害，提供省级以上检测机构检测报告；32.理化性检测：灭菌后对金属器械的腐蚀率R（mm/a）≤0.03，对金属器械基本无腐蚀。需提供省级以上检测机构检测报告。33.标准配置：主机:1套，不锈钢篮筐:2个，真空泵油：2L,打印纸：1卷，无纺布：20张，灭菌卡匣：5个，包装袋：1卷，包装标签：300片，指示卡：100条。 |  |  |  | 套 | 1 |  |  | 设备安装及配套项目内容包括但不限于洁净及配套装修部分、净化空调、通风、强弱电、医用气体、给排水、消防（含消防联动及设备）、智能化等系统无缝接医院系统，医疗设备部分；ICU消防系统；手术室医用吊塔部分，手术室无影灯部分，手术室病床部分，产房手术室医用吊塔部分，产房手术室无影灯部分，产房产床及LDR产床部分，MICU、PICU、NICU吊桥部分等特殊科室设备采购及相关服务，还包括为了完成该项目所需的未尽详述的工作和要求（详见特殊科室设计图纸）。
17 | 吊顶新风机组 | 风量：≥2000CMH，制冷量：≥31.2KW,余压：≥280Pa，功率：≥550W |  |  |  | 套 | 1 |  |  | 设备安装及配套项目内容包括但不限于洁净及配套装修部分、净化空调、通风、强弱电、医用气体、给排水、消防（含消防联动及设备）、智能化等系统无缝接医院系统，医疗设备部分；ICU消防系统；手术室医用吊塔部分，手术室无影灯部分，手术室病床部分，产房手术室医用吊塔部分，产房手术室无影灯部分，产房产床及LDR产床部分，MICU、PICU、NICU吊桥部分等特殊科室设备采购及相关服务，还包括为了完成该项目所需的未尽详述的工作和要求（详见特殊科室设计图纸）。
18 | 吊顶新风机组 | 风量：≥3000CMH，制冷量：≥45.8KW,余压：≥320Pa，功率：≥550W |  |  |  | 套 | 1 |  |  | 设备安装及配套项目内容包括但不限于洁净及配套装修部分、净化空调、通风、强弱电、医用气体、给排水、消防（含消防联动及设备）、智能化等系统无缝接医院系统，医疗设备部分；ICU消防系统；手术室医用吊塔部分，手术室无影灯部分，手术室病床部分，产房手术室医用吊塔部分，产房手术室无影灯部分，产房产床及LDR产床部分，MICU、PICU、NICU吊桥部分等特殊科室设备采购及相关服务，还包括为了完成该项目所需的未尽详述的工作和要求（详见特殊科室设计图纸）。
19 | 吊顶新风机组 | 风量：≥4000CMH，制冷量：≥57.3KW,余压：≥320Pa，功率：≥1500W |  |  |  | 套 | 1 |  |  | 设备安装及配套项目内容包括但不限于洁净及配套装修部分、净化空调、通风、强弱电、医用气体、给排水、消防（含消防联动及设备）、智能化等系统无缝接医院系统，医疗设备部分；ICU消防系统；手术室医用吊塔部分，手术室无影灯部分，手术室病床部分，产房手术室医用吊塔部分，产房手术室无影灯部分，产房产床及LDR产床部分，MICU、PICU、NICU吊桥部分等特殊科室设备采购及相关服务，还包括为了完成该项目所需的未尽详述的工作和要求（详见特殊科室设计图纸）。
20 | 吊顶新风机组 | 风量：≥8000CMH，制冷量：≥95.2KW,余压：≥350Pa，功率：≥4000W |  |  |  | 套 | 5 |  |  | 设备安装及配套项目内容包括但不限于洁净及配套装修部分、净化空调、通风、强弱电、医用气体、给排水、消防（含消防联动及设备）、智能化等系统无缝接医院系统，医疗设备部分；ICU消防系统；手术室医用吊塔部分，手术室无影灯部分，手术室病床部分，产房手术室医用吊塔部分，产房手术室无影灯部分，产房产床及LDR产床部分，MICU、PICU、NICU吊桥部分等特殊科室设备采购及相关服务，还包括为了完成该项目所需的未尽详述的工作和要求（详见特殊科室设计图纸）。
21 | 吊顶新风机组 | 风量：≥5000CMH，制冷量：≥59KW,余压：≥350Pa，功率：≥3000W |  |  |  | 套 | 1 |  |  | 设备安装及配套项目内容包括但不限于洁净及配套装修部分、净化空调、通风、强弱电、医用气体、给排水、消防（含消防联动及设备）、智能化等系统无缝接医院系统，医疗设备部分；ICU消防系统；手术室医用吊塔部分，手术室无影灯部分，手术室病床部分，产房手术室医用吊塔部分，产房手术室无影灯部分，产房产床及LDR产床部分，MICU、PICU、NICU吊桥部分等特殊科室设备采购及相关服务，还包括为了完成该项目所需的未尽详述的工作和要求（详见特殊科室设计图纸）。
22 | 二氧化碳全自动切换汇流排 | 不锈钢箱体，2*3气瓶组二氧化碳自动切换站，微电脑控制，液晶显示，网络数据通信接口，气体管道及阀门，具体数量详见设计图纸。 |  |  |  | 套 | 1 |  |  | 设备安装及配套项目内容包括但不限于洁净及配套装修部分、净化空调、通风、强弱电、医用气体、给排水、消防（含消防联动及设备）、智能化等系统无缝接医院系统，医疗设备部分；ICU消防系统；手术室医用吊塔部分，手术室无影灯部分，手术室病床部分，产房手术室医用吊塔部分，产房手术室无影灯部分，产房产床及LDR产床部分，MICU、PICU、NICU吊桥部分等特殊科室设备采购及相关服务，还包括为了完成该项目所需的未尽详述的工作和要求（详见特殊科室设计图纸）。
23 | 分配电箱 | 2JYAC Pn=68kW，304不锈钢材质。 |  |  |  | 套 | 1 |  |  | 设备安装及配套项目内容包括但不限于洁净及配套装修部分、净化空调、通风、强弱电、医用气体、给排水、消防（含消防联动及设备）、智能化等系统无缝接医院系统，医疗设备部分；ICU消防系统；手术室医用吊塔部分，手术室无影灯部分，手术室病床部分，产房手术室医用吊塔部分，产房手术室无影灯部分，产房产床及LDR产床部分，MICU、PICU、NICU吊桥部分等特殊科室设备采购及相关服务，还包括为了完成该项目所需的未尽详述的工作和要求（详见特殊科室设计图纸）。
24 | 分配电箱 | 2JYAP2 Pn=68kW，304不锈钢材质。 |  |  |  | 套 | 1 |  |  | 设备安装及配套项目内容包括但不限于洁净及配套装修部分、净化空调、通风、强弱电、医用气体、给排水、消防（含消防联动及设备）、智能化等系统无缝接医院系统，医疗设备部分；ICU消防系统；手术室医用吊塔部分，手术室无影灯部分，手术室病床部分，产房手术室医用吊塔部分，产房手术室无影灯部分，产房产床及LDR产床部分，MICU、PICU、NICU吊桥部分等特殊科室设备采购及相关服务，还包括为了完成该项目所需的未尽详述的工作和要求（详见特殊科室设计图纸）。
25 | 分配电箱 | 4NICUAP2 Pn=60kW，304不锈钢材质。 |  |  |  | 套 | 1 |  |  | 设备安装及配套项目内容包括但不限于洁净及配套装修部分、净化空调、通风、强弱电、医用气体、给排水、消防（含消防联动及设备）、智能化等系统无缝接医院系统，医疗设备部分；ICU消防系统；手术室医用吊塔部分，手术室无影灯部分，手术室病床部分，产房手术室医用吊塔部分，产房手术室无影灯部分，产房产床及LDR产床部分，MICU、PICU、NICU吊桥部分等特殊科室设备采购及相关服务，还包括为了完成该项目所需的未尽详述的工作和要求（详见特殊科室设计图纸）。
26 | 分配电箱 | 4NICUAP3 Pn=60kW，304不锈钢材质。 |  |  |  | 套 | 1 |  |  | 设备安装及配套项目内容包括但不限于洁净及配套装修部分、净化空调、通风、强弱电、医用气体、给排水、消防（含消防联动及设备）、智能化等系统无缝接医院系统，医疗设备部分；ICU消防系统；手术室医用吊塔部分，手术室无影灯部分，手术室病床部分，产房手术室医用吊塔部分，产房手术室无影灯部分，产房产床及LDR产床部分，MICU、PICU、NICU吊桥部分等特殊科室设备采购及相关服务，还包括为了完成该项目所需的未尽详述的工作和要求（详见特殊科室设计图纸）。
27 | 分配电箱 | SSAP Pn=8kW，304不锈钢材质。 |  |  |  | 套 | 1 |  |  | 设备安装及配套项目内容包括但不限于洁净及配套装修部分、净化空调、通风、强弱电、医用气体、给排水、消防（含消防联动及设备）、智能化等系统无缝接医院系统，医疗设备部分；ICU消防系统；手术室医用吊塔部分，手术室无影灯部分，手术室病床部分，产房手术室医用吊塔部分，产房手术室无影灯部分，产房产床及LDR产床部分，MICU、PICU、NICU吊桥部分等特殊科室设备采购及相关服务，还包括为了完成该项目所需的未尽详述的工作和要求（详见特殊科室设计图纸）。
28 | 分配电箱 | 2JYAL Pn=4kW，304不锈钢材质。 |  |  |  | 套 | 1 |  |  | 设备安装及配套项目内容包括但不限于洁净及配套装修部分、净化空调、通风、强弱电、医用气体、给排水、消防（含消防联动及设备）、智能化等系统无缝接医院系统，医疗设备部分；ICU消防系统；手术室医用吊塔部分，手术室无影灯部分，手术室病床部分，产房手术室医用吊塔部分，产房手术室无影灯部分，产房产床及LDR产床部分，MICU、PICU、NICU吊桥部分等特殊科室设备采购及相关服务，还包括为了完成该项目所需的未尽详述的工作和要求（详见特殊科室设计图纸）。
29 | 分配电箱 | 2JYAP1 Pn=32kW，304不锈钢材质。 |  |  |  | 套 | 1 |  |  | 设备安装及配套项目内容包括但不限于洁净及配套装修部分、净化空调、通风、强弱电、医用气体、给排水、消防（含消防联动及设备）、智能化等系统无缝接医院系统，医疗设备部分；ICU消防系统；手术室医用吊塔部分，手术室无影灯部分，手术室病床部分，产房手术室医用吊塔部分，产房手术室无影灯部分，产房产床及LDR产床部分，MICU、PICU、NICU吊桥部分等特殊科室设备采购及相关服务，还包括为了完成该项目所需的未尽详述的工作和要求（详见特殊科室设计图纸）。
30 | 分配电箱 | 3MICUAC Pn=8kW，304不锈钢材质。 |  |  |  | 套 | 1 |  |  | 设备安装及配套项目内容包括但不限于洁净及配套装修部分、净化空调、通风、强弱电、医用气体、给排水、消防（含消防联动及设备）、智能化等系统无缝接医院系统，医疗设备部分；ICU消防系统；手术室医用吊塔部分，手术室无影灯部分，手术室病床部分，产房手术室医用吊塔部分，产房手术室无影灯部分，产房产床及LDR产床部分，MICU、PICU、NICU吊桥部分等特殊科室设备采购及相关服务，还包括为了完成该项目所需的未尽详述的工作和要求（详见特殊科室设计图纸）。
31 | 分配电箱 | 3MICUAL Pn=12kW，304不锈钢材质。 |  |  |  | 套 | 1 |  |  | 设备安装及配套项目内容包括但不限于洁净及配套装修部分、净化空调、通风、强弱电、医用气体、给排水、消防（含消防联动及设备）、智能化等系统无缝接医院系统，医疗设备部分；ICU消防系统；手术室医用吊塔部分，手术室无影灯部分，手术室病床部分，产房手术室医用吊塔部分，产房手术室无影灯部分，产房产床及LDR产床部分，MICU、PICU、NICU吊桥部分等特殊科室设备采购及相关服务，还包括为了完成该项目所需的未尽详述的工作和要求（详见特殊科室设计图纸）。
32 | 分配电箱 | 3MICUAP Pn=14kW，304不锈钢材质。 |  |  |  | 套 | 1 |  |  | 设备安装及配套项目内容包括但不限于洁净及配套装修部分、净化空调、通风、强弱电、医用气体、给排水、消防（含消防联动及设备）、智能化等系统无缝接医院系统，医疗设备部分；ICU消防系统；手术室医用吊塔部分，手术室无影灯部分，手术室病床部分，产房手术室医用吊塔部分，产房手术室无影灯部分，产房产床及LDR产床部分，MICU、PICU、NICU吊桥部分等特殊科室设备采购及相关服务，还包括为了完成该项目所需的未尽详述的工作和要求（详见特殊科室设计图纸）。
33 | 分配电箱 | 4CFAC Pn=28kW，304不锈钢材质。 |  |  |  | 套 | 1 |  |  | 设备安装及配套项目内容包括但不限于洁净及配套装修部分、净化空调、通风、强弱电、医用气体、给排水、消防（含消防联动及设备）、智能化等系统无缝接医院系统，医疗设备部分；ICU消防系统；手术室医用吊塔部分，手术室无影灯部分，手术室病床部分，产房手术室医用吊塔部分，产房手术室无影灯部分，产房产床及LDR产床部分，MICU、PICU、NICU吊桥部分等特殊科室设备采购及相关服务，还包括为了完成该项目所需的未尽详述的工作和要求（详见特殊科室设计图纸）。
34 | 分配电箱 | 4CFAL Pn=4kW，304不锈钢材质。 |  |  |  | 套 | 1 |  |  | 设备安装及配套项目内容包括但不限于洁净及配套装修部分、净化空调、通风、强弱电、医用气体、给排水、消防（含消防联动及设备）、智能化等系统无缝接医院系统，医疗设备部分；ICU消防系统；手术室医用吊塔部分，手术室无影灯部分，手术室病床部分，产房手术室医用吊塔部分，产房手术室无影灯部分，产房产床及LDR产床部分，MICU、PICU、NICU吊桥部分等特殊科室设备采购及相关服务，还包括为了完成该项目所需的未尽详述的工作和要求（详见特殊科室设计图纸）。
35 | 分配电箱 | 4CFAP Pn=40kW，304不锈钢材质。 |  |  |  | 套 | 1 |  |  | 设备安装及配套项目内容包括但不限于洁净及配套装修部分、净化空调、通风、强弱电、医用气体、给排水、消防（含消防联动及设备）、智能化等系统无缝接医院系统，医疗设备部分；ICU消防系统；手术室医用吊塔部分，手术室无影灯部分，手术室病床部分，产房手术室医用吊塔部分，产房手术室无影灯部分，产房产床及LDR产床部分，MICU、PICU、NICU吊桥部分等特殊科室设备采购及相关服务，还包括为了完成该项目所需的未尽详述的工作和要求（详见特殊科室设计图纸）。
36 | 分配电箱 | 4JTAL Pn=4kW，304不锈钢材质。 |  |  |  | 套 | 1 |  |  | 设备安装及配套项目内容包括但不限于洁净及配套装修部分、净化空调、通风、强弱电、医用气体、给排水、消防（含消防联动及设备）、智能化等系统无缝接医院系统，医疗设备部分；ICU消防系统；手术室医用吊塔部分，手术室无影灯部分，手术室病床部分，产房手术室医用吊塔部分，产房手术室无影灯部分，产房产床及LDR产床部分，MICU、PICU、NICU吊桥部分等特殊科室设备采购及相关服务，还包括为了完成该项目所需的未尽详述的工作和要求（详见特殊科室设计图纸）。
37 | 分配电箱 | 4JTAP Pn=25kW，304不锈钢材质。 |  |  |  | 套 | 1 |  |  | 设备安装及配套项目内容包括但不限于洁净及配套装修部分、净化空调、通风、强弱电、医用气体、给排水、消防（含消防联动及设备）、智能化等系统无缝接医院系统，医疗设备部分；ICU消防系统；手术室医用吊塔部分，手术室无影灯部分，手术室病床部分，产房手术室医用吊塔部分，产房手术室无影灯部分，产房产床及LDR产床部分，MICU、PICU、NICU吊桥部分等特殊科室设备采购及相关服务，还包括为了完成该项目所需的未尽详述的工作和要求（详见特殊科室设计图纸）。
38 | 分配电箱 | 4JTAC Pn=4kW，304不锈钢材质。 |  |  |  | 套 | 1 |  |  | 设备安装及配套项目内容包括但不限于洁净及配套装修部分、净化空调、通风、强弱电、医用气体、给排水、消防（含消防联动及设备）、智能化等系统无缝接医院系统，医疗设备部分；ICU消防系统；手术室医用吊塔部分，手术室无影灯部分，手术室病床部分，产房手术室医用吊塔部分，产房手术室无影灯部分，产房产床及LDR产床部分，MICU、PICU、NICU吊桥部分等特殊科室设备采购及相关服务，还包括为了完成该项目所需的未尽详述的工作和要求（详见特殊科室设计图纸）。
39 | 分配电箱 | 7PICUAC Pn=8kW，304不锈钢材质。 |  |  |  | 套 | 1 |  |  | 设备安装及配套项目内容包括但不限于洁净及配套装修部分、净化空调、通风、强弱电、医用气体、给排水、消防（含消防联动及设备）、智能化等系统无缝接医院系统，医疗设备部分；ICU消防系统；手术室医用吊塔部分，手术室无影灯部分，手术室病床部分，产房手术室医用吊塔部分，产房手术室无影灯部分，产房产床及LDR产床部分，MICU、PICU、NICU吊桥部分等特殊科室设备采购及相关服务，还包括为了完成该项目所需的未尽详述的工作和要求（详见特殊科室设计图纸）。
40 | 分配电箱 | 7PICUAL Pn=5kW，304不锈钢材质。 |  |  |  | 套 | 1 |  |  | 设备安装及配套项目内容包括但不限于洁净及配套装修部分、净化空调、通风、强弱电、医用气体、给排水、消防（含消防联动及设备）、智能化等系统无缝接医院系统，医疗设备部分；ICU消防系统；手术室医用吊塔部分，手术室无影灯部分，手术室病床部分，产房手术室医用吊塔部分，产房手术室无影灯部分，产房产床及LDR产床部分，MICU、PICU、NICU吊桥部分等特殊科室设备采购及相关服务，还包括为了完成该项目所需的未尽详述的工作和要求（详见特殊科室设计图纸）。
41 | 分配电箱 | 7PICUAP Pn=14kW，304不锈钢材质。 |  |  |  | 套 | 1 |  |  | 设备安装及配套项目内容包括但不限于洁净及配套装修部分、净化空调、通风、强弱电、医用气体、给排水、消防（含消防联动及设备）、智能化等系统无缝接医院系统，医疗设备部分；ICU消防系统；手术室医用吊塔部分，手术室无影灯部分，手术室病床部分，产房手术室医用吊塔部分，产房手术室无影灯部分，产房产床及LDR产床部分，MICU、PICU、NICU吊桥部分等特殊科室设备采购及相关服务，还包括为了完成该项目所需的未尽详述的工作和要求（详见特殊科室设计图纸）。
42 | 分配电箱 | Y1GYAL1 Pn=18kW，304不锈钢材质。 |  |  |  | 套 | 1 |  |  | 设备安装及配套项目内容包括但不限于洁净及配套装修部分、净化空调、通风、强弱电、医用气体、给排水、消防（含消防联动及设备）、智能化等系统无缝接医院系统，医疗设备部分；ICU消防系统；手术室医用吊塔部分，手术室无影灯部分，手术室病床部分，产房手术室医用吊塔部分，产房手术室无影灯部分，产房产床及LDR产床部分，MICU、PICU、NICU吊桥部分等特殊科室设备采购及相关服务，还包括为了完成该项目所需的未尽详述的工作和要求（详见特殊科室设计图纸）。
43 | 分配电箱 | Y1GYAP2 Pn=6kW，304不锈钢材质。 |  |  |  | 套 | 1 |  |  | 设备安装及配套项目内容包括但不限于洁净及配套装修部分、净化空调、通风、强弱电、医用气体、给排水、消防（含消防联动及设备）、智能化等系统无缝接医院系统，医疗设备部分；ICU消防系统；手术室医用吊塔部分，手术室无影灯部分，手术室病床部分，产房手术室医用吊塔部分，产房手术室无影灯部分，产房产床及LDR产床部分，MICU、PICU、NICU吊桥部分等特殊科室设备采购及相关服务，还包括为了完成该项目所需的未尽详述的工作和要求（详见特殊科室设计图纸）。
44 | 分配电箱 | 4NICUAC Pn=10kW，304不锈钢材质。 |  |  |  | 套 | 1 |  |  | 设备安装及配套项目内容包括但不限于洁净及配套装修部分、净化空调、通风、强弱电、医用气体、给排水、消防（含消防联动及设备）、智能化等系统无缝接医院系统，医疗设备部分；ICU消防系统；手术室医用吊塔部分，手术室无影灯部分，手术室病床部分，产房手术室医用吊塔部分，产房手术室无影灯部分，产房产床及LDR产床部分，MICU、PICU、NICU吊桥部分等特殊科室设备采购及相关服务，还包括为了完成该项目所需的未尽详述的工作和要求（详见特殊科室设计图纸）。
45 | 分配电箱 | 4NICUAL Pn=3kW，304不锈钢材质。 |  |  |  | 套 | 1 |  |  | 设备安装及配套项目内容包括但不限于洁净及配套装修部分、净化空调、通风、强弱电、医用气体、给排水、消防（含消防联动及设备）、智能化等系统无缝接医院系统，医疗设备部分；ICU消防系统；手术室医用吊塔部分，手术室无影灯部分，手术室病床部分，产房手术室医用吊塔部分，产房手术室无影灯部分，产房产床及LDR产床部分，MICU、PICU、NICU吊桥部分等特殊科室设备采购及相关服务，还包括为了完成该项目所需的未尽详述的工作和要求（详见特殊科室设计图纸）。
46 | 分配电箱 | 4NICUAP1 Pn=45kW，304不锈钢材质。 |  |  |  | 套 | 1 |  |  | 设备安装及配套项目内容包括但不限于洁净及配套装修部分、净化空调、通风、强弱电、医用气体、给排水、消防（含消防联动及设备）、智能化等系统无缝接医院系统，医疗设备部分；ICU消防系统；手术室医用吊塔部分，手术室无影灯部分，手术室病床部分，产房手术室医用吊塔部分，产房手术室无影灯部分，产房产床及LDR产床部分，MICU、PICU、NICU吊桥部分等特殊科室设备采购及相关服务，还包括为了完成该项目所需的未尽详述的工作和要求（详见特殊科室设计图纸）。
47 | 分配电箱 | SS-AP1 Pn=10kW，304不锈钢材质。 |  |  |  | 套 | 2 |  |  | 设备安装及配套项目内容包括但不限于洁净及配套装修部分、净化空调、通风、强弱电、医用气体、给排水、消防（含消防联动及设备）、智能化等系统无缝接医院系统，医疗设备部分；ICU消防系统；手术室医用吊塔部分，手术室无影灯部分，手术室病床部分，产房手术室医用吊塔部分，产房手术室无影灯部分，产房产床及LDR产床部分，MICU、PICU、NICU吊桥部分等特殊科室设备采购及相关服务，还包括为了完成该项目所需的未尽详述的工作和要求（详见特殊科室设计图纸）。
48 | 分配电箱 | Y4SSAL1 Pn=22kW，304不锈钢材质。 |  |  |  | 套 | 1 |  |  | 设备安装及配套项目内容包括但不限于洁净及配套装修部分、净化空调、通风、强弱电、医用气体、给排水、消防（含消防联动及设备）、智能化等系统无缝接医院系统，医疗设备部分；ICU消防系统；手术室医用吊塔部分，手术室无影灯部分，手术室病床部分，产房手术室医用吊塔部分，产房手术室无影灯部分，产房产床及LDR产床部分，MICU、PICU、NICU吊桥部分等特殊科室设备采购及相关服务，还包括为了完成该项目所需的未尽详述的工作和要求（详见特殊科室设计图纸）。
49 | 分配电箱 | Y4SSAL2 Pn=12kW，304不锈钢材质。 |  |  |  | 套 | 1 |  |  | 设备安装及配套项目内容包括但不限于洁净及配套装修部分、净化空调、通风、强弱电、医用气体、给排水、消防（含消防联动及设备）、智能化等系统无缝接医院系统，医疗设备部分；ICU消防系统；手术室医用吊塔部分，手术室无影灯部分，手术室病床部分，产房手术室医用吊塔部分，产房手术室无影灯部分，产房产床及LDR产床部分，MICU、PICU、NICU吊桥部分等特殊科室设备采购及相关服务，还包括为了完成该项目所需的未尽详述的工作和要求（详见特殊科室设计图纸）。
50 | 分配电箱 | SS-AP Pn=8kW，304不锈钢材质。 |  |  |  | 套 | 8 |  |  | 设备安装及配套项目内容包括但不限于洁净及配套装修部分、净化空调、通风、强弱电、医用气体、给排水、消防（含消防联动及设备）、智能化等系统无缝接医院系统，医疗设备部分；ICU消防系统；手术室医用吊塔部分，手术室无影灯部分，手术室病床部分，产房手术室医用吊塔部分，产房手术室无影灯部分，产房产床及LDR产床部分，MICU、PICU、NICU吊桥部分等特殊科室设备采购及相关服务，还包括为了完成该项目所需的未尽详述的工作和要求（详见特殊科室设计图纸）。
51 | 分体空调 | 匹数：1匹；能效等级：新国标环保产品； 变频/定频：变频；产品类型：壁挂式；冷暖类型：冷暖；特色：独立除湿。 |  |  |  | 套 | 2 |  |  | 设备安装及配套项目内容包括但不限于洁净及配套装修部分、净化空调、通风、强弱电、医用气体、给排水、消防（含消防联动及设备）、智能化等系统无缝接医院系统，医疗设备部分；ICU消防系统；手术室医用吊塔部分，手术室无影灯部分，手术室病床部分，产房手术室医用吊塔部分，产房手术室无影灯部分，产房产床及LDR产床部分，MICU、PICU、NICU吊桥部分等特殊科室设备采购及相关服务，还包括为了完成该项目所需的未尽详述的工作和要求（详见特殊科室设计图纸）。
52 | 封口机 | 1、用途：用于消毒供应中心包装材料的封口。2、7英寸彩色液晶触控屏，图形化操作界面，中文和符号显示，内置时钟和参数可以设置并具有自动储存功能；3、带有自运行鉴定功能，能打印相关的日期，温度，压力，速度等参数。4、电脑智能温度控制设计，工作温度60～220℃任意设置，温控精度±1%；预设4种常用温度，60、120、180、220度，可以根据用户的日常需求实现快速切换，满足快节奏工作的需要。5、带有USB接口，可以将数据导入或者导出到电脑。6、自带正序（倒序），实现0—9999以内的封口数量统计，具有打印边距，打印间隔符合等特殊功能。7、高速升温设计： 20℃计数器升至180℃只需30秒，常用工作温度从120℃变换至180℃只需10秒，高效节能，满足快节奏的工作需要；8、辅助降温设计：配置有微电脑控制的降温机构，减少高温封口温度至低温封口温度的等待时间，常用工作温度从180℃降至120℃只需40秒，可有效提高工作效率；9、安全性：封口温度超过工作温度设定值范围±4℃，机器将会自动停止工作，有效保证封口的质量和设备的安全运行；10、封口速度10 m/min，采用光控技术实现封口和打印自动检测；11、封口宽度12 mm，封口指标符合标准《YY/T 0698.5-2009》的要求；12、封口留边0～35mm可调；13、浮动式恒定压力压合结构设计，适应立体袋和不同厚度纸袋的封口需要；14、具有中英文、数字以及符合《YY0466-2003 医疗器械用于医疗器械标签、标记和提供信息的符号》的特殊字符打印功能，可满足卫生部要求的灭菌日期、失效日期、灭菌批次、锅号、锅次、操作人员姓名、科室名称、器械名称等各种打印功能，可以选择反向打印。15、有效日期可以根据设置的有效天数自动进行调整。16、自带封口机中英文打印系统，内置1套24针打印机，打印清晰，设置打印事项简便快捷；17、故障自动报警指示，可实现工作过程的自动检测，出现的各种故障可自动报警或提示；18、系统会根据选择的打印内容给出打印宽度数值，自动核算打印最小带宽，帮助操作者在打印前确定项目的多少来选取合适的纸塑袋，实现纸塑袋宽度不足时封口前提醒。 |  |  |  | 套 | 1 |  |  | 设备安装及配套项目内容包括但不限于洁净及配套装修部分、净化空调、通风、强弱电、医用气体、给排水、消防（含消防联动及设备）、智能化等系统无缝接医院系统，医疗设备部分；ICU消防系统；手术室医用吊塔部分，手术室无影灯部分，手术室病床部分，产房手术室医用吊塔部分，产房手术室无影灯部分，产房产床及LDR产床部分，MICU、PICU、NICU吊桥部分等特殊科室设备采购及相关服务，还包括为了完成该项目所需的未尽详述的工作和要求（详见特殊科室设计图纸）。
53 | 负压手术室（Ⅲ级） | 1.洁净等：Ⅲ级； 2.地面含水泥砂浆找平、自流平楼地面、2mmPVC卷材地面（含踢脚线），天花含镀锌专用龙骨、12mm石膏板底板、1.2mm电解钢板、抗菌涂料，墙面含镀锌专用龙骨、12mm石膏板底板、1.2mm电解钢板、抗菌涂料，含电动趟门、洁净单开门、麻醉柜、器械柜、药品柜、恒温柜、书写套、阅片器、中央控制面板、插座箱、灯具、开关、电线电缆、桥架线管、输液导轨、气体终端箱（含终端及插头）、气体铜管及PVC排气管、黄铜球阀、无影灯底座、吊塔底座，具体数量详见设计图纸。 |  |  |  | 间 | 1 |  |  | 设备安装及配套项目内容包括但不限于洁净及配套装修部分、净化空调、通风、强弱电、医用气体、给排水、消防（含消防联动及设备）、智能化等系统无缝接医院系统，医疗设备部分；ICU消防系统；手术室医用吊塔部分，手术室无影灯部分，手术室病床部分，产房手术室医用吊塔部分，产房手术室无影灯部分，产房产床及LDR产床部分，MICU、PICU、NICU吊桥部分等特殊科室设备采购及相关服务，还包括为了完成该项目所需的未尽详述的工作和要求（详见特殊科室设计图纸）。
54 | 干燥柜 | 1.立式柜体，采用304优质不锈钢，具有隔热夹层 2.舱体容积：≥350L 3.干燥温度设置范围40℃-90℃，干燥时间设置范围0min-500min 4.内置≥10套程序，各运行参数可调 5.双门具有玻璃门视窗，可随时观察内部工作情况 6.采用相互独立的开放控制程序，可以作为干燥导管类、器械类的通用干燥柜 7.设备配置专用的导管架，一次处理≥36条装夹不同口径的导管，或一次处理≥9个标准器械托盘的器械 8.采用芯片自动控制程序，液晶显示屏 9.设置多方向风机出风口，便于干燥不同物品 10.主要部件风机、风压开关、过热保护器为国际知名品牌 |  |  |  | 套 | 1 |  |  | 设备安装及配套项目内容包括但不限于洁净及配套装修部分、净化空调、通风、强弱电、医用气体、给排水、消防（含消防联动及设备）、智能化等系统无缝接医院系统，医疗设备部分；ICU消防系统；手术室医用吊塔部分，手术室无影灯部分，手术室病床部分，产房手术室医用吊塔部分，产房手术室无影灯部分，产房产床及LDR产床部分，MICU、PICU、NICU吊桥部分等特殊科室设备采购及相关服务，还包括为了完成该项目所需的未尽详述的工作和要求（详见特殊科室设计图纸）。
55 | 高级产房LDR产床 | 1.床身长度：≥1960mm 2.床身宽度：≥500mm 3.床面高度可调范围690---1100mm 4.床高调节范围：≥410mm 5.床面分为5部分：头部段、背部段、臀部段、两个可分离的腿部段 6.全304不锈钢床身、立柱，易清洁，抗污染 8.头板折转最大角度上折≥60°，下折≥90。 9.套面左右倾最大角度≥18°、套面前后倾最大角度 前倾≥30°，后倾≥30° 10.腿板下折最大角度≥90，外展最大角度≥90° 11.背板上折最大角度≥75°，背板下折最大角度≥20° 12.最大承重：≥250Kg |  |  |  | 套 | 6 |  |  | 设备安装及配套项目内容包括但不限于洁净及配套装修部分、净化空调、通风、强弱电、医用气体、给排水、消防（含消防联动及设备）、智能化等系统无缝接医院系统，医疗设备部分；ICU消防系统；手术室医用吊塔部分，手术室无影灯部分，手术室病床部分，产房手术室医用吊塔部分，产房手术室无影灯部分，产房产床及LDR产床部分，MICU、PICU、NICU吊桥部分等特殊科室设备采购及相关服务，还包括为了完成该项目所需的未尽详述的工作和要求（详见特殊科室设计图纸）。
56 | 高温灭菌器 | 1.设备容积：≥950L；2.设计寿命：≥10年/2万循环。（提供同规格型号的产品质量证明书佐证）；3.设计压力：≥0.3Mpa（提供同型号设备铭牌证明文件）；4.设计温度：≥144℃；5.安全阀开启压力：≥0.28MPA； 6.设备外形尺寸：≤1320X2080X2050mm(宽X高X深)；7.设备重量：≤1600KG；8.功率：≤65KW；9.设备主体要求：环形加强筋结构，避免夹套塞焊结构带来的柜体开裂等安全隐患，提供投标型号产品带检监章竣工图扫描件，对应主体铭牌扫描件，生产制造属地特检院监督检验证书扫描件；10.设备主体工艺：机器人器人等离子自动焊接成型，避免人工焊接造成的焊缝出现焊渣，气孔等现象，提供主体现场自动焊接环形夹套图片，照片需标注环形夹套位置；门结构：机动门，双门，双门互锁，气动密封，门胶条采用圆形纯硅胶密封圈，安装在柜体上；11.管路结构：管路采用SUS304不锈钢，管路带保温，卡箍连接；12.换热器：采用优质的铜材质板式换热器，换热效率高，避免不锈钢列管式换热器的高故障，提供实物照片；13.控制阀门：采用优质的不锈钢气动阀；14.真空泵：优质的水环式真空泵，避免双机泵皮带连接造成的磨损，带静音水箱结构；15.蒸汽稳压疏水装置：设备配置减压阀，蒸汽稳压，疏水，过滤控制装置，提供图纸；16.蒸汽供给方式：内置电热蒸汽发生器，蒸发器位于设备上方，提供实物图片；17.蒸汽发生器：功率≥100KW，全不锈钢结构筒体焊接而成集成安装于设备上方；18.设备柜体保温采用彩钢板保温，管路带保温，并且冷热管颜色区分；19.排水环保：设备采用无压低温排水，排水温度不高于60℃，触摸屏可显示排水温度，排水温度可调，提供图纸及显示屏截图；20.安装方式：设备单侧维修，另一侧可以靠墙安装，两套设备可以对开门设计共用一个维修空间，提供设备安装图；21.控制系统：触摸屏控制：≤10寸真彩触摸屏；采用工业PLC控制系统，非安卓操作系统，带追溯系统网络接口，可以读取设备运行参数；22.屏幕倒计时钟：设备程序运行时，屏幕显示倒计时钟，提示设备运行阶段，便于消毒员观察，提供屏幕运行截图；23.安全保护：门安全连锁装置保护；设备断电急停开关；设备断电后、经过泄压后的手动开门装置；24.安全阀：内室，夹层双安全阀设计，阀体采用铜体材质，安全阀带有泄压排汽管路接口；25.灭菌程序：≥25套(不少于12套自定义程序)；测试类程序：≥3套；辅助类程序：≥1套；26.脉动方式：标准灭菌循环：3次负压脉动，1次跨压脉动，3次正压脉动。脉动次数设定范围：0～99次可设，提供同型号设备运行曲线图和报表；27.灭菌温度：灭菌程序可选：121℃或者134℃灭菌温度。BD测试程序选用134℃灭菌温度，灭菌温度设定范围：115～138℃可设。28.打印记录方式：内置热敏打印机，可以打印灭菌锅次，详细记录灭菌过程，包括运行时间，温度，压力等，打印数据输出端在检查包装区获取；29.检测报告：卫生安全评价报告，电磁兼容报告，特种设备证，CE认证等30.设备配置：设备主机：1套；不锈钢消毒车：1套；不锈钢搬运车：2套；31、含检验检测等费用；32、含旧院1套高温灭菌器拆迁安装等费用。 |  |  |  | 套 | 2 |  |  | 1、含检验检测等费用； 2、含旧院1套高温灭菌器拆迁安装等费用。 3、设备安装及配套项目内容包括但不限于洁净及配套装修部分、净化空调、通风、强弱电、医用气体、给排水、消防（含消防联动及设备）、智能化等系统无缝接医院系统，医疗设备部分；ICU消防系统；手术室医用吊塔部分，手术室无影灯部分，手术室病床部分，产房手术室医用吊塔部分，产房手术室无影灯部分，产房产床及LDR产床部分，MICU、PICU、NICU吊桥部分等特殊科室设备采购及相关服务，还包括为了完成该项目所需的未尽详述的工作和要求（详见特殊科室设计图纸）。
57 | 挂式空气消毒机 | 风量：≥600CMH，外形尺寸：620*620*353 |  |  |  | 套 | 6 |  |  | 设备安装及配套项目内容包括但不限于洁净及配套装修部分、净化空调、通风、强弱电、医用气体、给排水、消防（含消防联动及设备）、智能化等系统无缝接医院系统，医疗设备部分；ICU消防系统；手术室医用吊塔部分，手术室无影灯部分，手术室病床部分，产房手术室医用吊塔部分，产房手术室无影灯部分，产房产床及LDR产床部分，MICU、PICU、NICU吊桥部分等特殊科室设备采购及相关服务，还包括为了完成该项目所需的未尽详述的工作和要求（详见特殊科室设计图纸）。
58 | 互锁传递窗 | 1、手动升降、动态平衡、可以停在任何位置； 2、采用钢化玻璃视窗、透明度高、整洁美观； 3、SUS304不锈钢材质材质。 4、外形尺寸：930mm×100mm×1660mm 通道尺寸：710mm（W）×790mm（H） 5、用途：作为物品的传送通道，用于隔离不同的区域 |  |  |  | 个 | 2 |  |  | 设备安装及配套项目内容包括但不限于洁净及配套装修部分、净化空调、通风、强弱电、医用气体、给排水、消防（含消防联动及设备）、智能化等系统无缝接医院系统，医疗设备部分；ICU消防系统；手术室医用吊塔部分，手术室无影灯部分，手术室病床部分，产房手术室医用吊塔部分，产房手术室无影灯部分，产房产床及LDR产床部分，MICU、PICU、NICU吊桥部分等特殊科室设备采购及相关服务，还包括为了完成该项目所需的未尽详述的工作和要求（详见特殊科室设计图纸）。
59 | 互锁传递柜（9门） | 1、SUS304不锈钢材质； 2、通道内带紫外线灯可对传递窗内消毒； 3、六通道为一组，结构紧凑，节省空间； 4、双门通道式传递口实现无菌区与外界的隔离； 5、门带玻璃视窗，可观察传递窗内物品； 6、特有的双门互锁结构，避免人为地操作失误； 7、外形尺寸：1070mm（L）×650mm（W）×1590mm（H）； 8、通道尺寸：460mm×650mm×460mm； 9、用途：用于无菌物品存储、发放。 |  |  |  | 个 | 1 |  |  | 设备安装及配套项目内容包括但不限于洁净及配套装修部分、净化空调、通风、强弱电、医用气体、给排水、消防（含消防联动及设备）、智能化等系统无缝接医院系统，医疗设备部分；ICU消防系统；手术室医用吊塔部分，手术室无影灯部分，手术室病床部分，产房手术室医用吊塔部分，产房手术室无影灯部分，产房产床及LDR产床部分，MICU、PICU、NICU吊桥部分等特殊科室设备采购及相关服务，还包括为了完成该项目所需的未尽详述的工作和要求（详见特殊科室设计图纸）。
60 | 互锁传递柜(单门) | 1、SUS304不锈钢材质； 2、通道内带紫外线灯可对传递窗内消毒； 3、双门通道式传递口实现无菌区与外界的隔离； 4、门带玻璃视窗，可观察传递窗内物品； 5、特有的双门互锁结构，避免人为地操作失误； 6、外形尺寸：550mm（L）×650mm（W）×550mm（H） ； 7、通道尺寸：460mm×650mm×460mm； 8、用途：用于无菌物品存储、发放。 |  |  |  | 个 | 1 |  |  | 设备安装及配套项目内容包括但不限于洁净及配套装修部分、净化空调、通风、强弱电、医用气体、给排水、消防（含消防联动及设备）、智能化等系统无缝接医院系统，医疗设备部分；ICU消防系统；手术室医用吊塔部分，手术室无影灯部分，手术室病床部分，产房手术室医用吊塔部分，产房手术室无影灯部分，产房产床及LDR产床部分，MICU、PICU、NICU吊桥部分等特殊科室设备采购及相关服务，还包括为了完成该项目所需的未尽详述的工作和要求（详见特殊科室设计图纸）。
61 | 环氧乙烷排气系统 | 1.材质:铜管，排气管道 2.规格:φ32，厚度1.5mm 3.套管形式:穿楼板、穿墙、入户管道套管 4.压力试验、吹扫、清洗要求:按设计及规范要求 5.管道刷标志圈、长度:规范要求 |  |  |  | 米 | 80 |  |  | 设备安装及配套项目内容包括但不限于洁净及配套装修部分、净化空调、通风、强弱电、医用气体、给排水、消防（含消防联动及设备）、智能化等系统无缝接医院系统，医疗设备部分；ICU消防系统；手术室医用吊塔部分，手术室无影灯部分，手术室病床部分，产房手术室医用吊塔部分，产房手术室无影灯部分，产房产床及LDR产床部分，MICU、PICU、NICU吊桥部分等特殊科室设备采购及相关服务，还包括为了完成该项目所需的未尽详述的工作和要求（详见特殊科室设计图纸）。
62 | 基本参数+二氧化碳监护仪 | 1.便携式一体化监护仪，固定式提手，采用触摸屏操作。 2.可监测心电、血氧、脉博、无创血压、呼吸、体温、ETCO2等基础参数，可升级Masimo/Nellcor SPO2、2IBP等参数。 3.支持标准界面、列表界面、趋势共存界面、呼吸氧合图界面、它床观察界面、大字体界面、半屏7导、全屏7导界面等多种界面。 4.心电：具有ST段分析功能，具有智能导联脱落。 5.血氧：测量范围为1 ％ ～100％，可显示灌注指数（PI）。 6.NIBP具有手动、自动、连续测量模式。 7.呼末CO2测量范围0-190mmHg，awRR测量范围0-150rpm。 8.具有数据存储功能，120小时趋势图/趋势表、1000组无创血压测量回顾、48小时全息波形回顾。 |  |  |  | 套 | 2 |  |  | 设备安装及配套项目内容包括但不限于洁净及配套装修部分、净化空调、通风、强弱电、医用气体、给排水、消防（含消防联动及设备）、智能化等系统无缝接医院系统，医疗设备部分；ICU消防系统；手术室医用吊塔部分，手术室无影灯部分，手术室病床部分，产房手术室医用吊塔部分，产房手术室无影灯部分，产房产床及LDR产床部分，MICU、PICU、NICU吊桥部分等特殊科室设备采购及相关服务，还包括为了完成该项目所需的未尽详述的工作和要求（详见特殊科室设计图纸）。
63 | 基本参数监护仪 | 1.便携式一体化监护仪，固定式提手，≥12寸彩色显示屏。 2.可监测心电、血氧、脉博、无创血压、呼吸、体温等基础参数。 3.心电：具有智能导联脱落，具有ST段分析功能。 4.血氧：测量范围为1 ％ ～100％，可显示灌注指数（PI）。 5.NIBP具有手动、自动、连续测量模式。 6.具有数据存储功能：趋势图/表，报警事件，无创血压测量数据，波形全息回顾。 7.支持标准界面、列表界面、趋势共存界面、呼吸氧合图界面、它床观察、大字体界面等多种界面。 8.支持连接同品牌中央监护系统。 |  |  |  | 套 | 8 |  |  | 设备安装及配套项目内容包括但不限于洁净及配套装修部分、净化空调、通风、强弱电、医用气体、给排水、消防（含消防联动及设备）、智能化等系统无缝接医院系统，医疗设备部分；ICU消防系统；手术室医用吊塔部分，手术室无影灯部分，手术室病床部分，产房手术室医用吊塔部分，产房手术室无影灯部分，产房产床及LDR产床部分，MICU、PICU、NICU吊桥部分等特殊科室设备采购及相关服务，还包括为了完成该项目所需的未尽详述的工作和要求（详见特殊科室设计图纸）。
64 | 紧急喷淋器 | 1.落地式 2.SUS304不锈钢材质 3.双口复合式洗眼器 4.外形尺寸2400mm |  |  |  | 套 | 2 |  |  | 设备安装及配套项目内容包括但不限于洁净及配套装修部分、净化空调、通风、强弱电、医用气体、给排水、消防（含消防联动及设备）、智能化等系统无缝接医院系统，医疗设备部分；ICU消防系统；手术室医用吊塔部分，手术室无影灯部分，手术室病床部分，产房手术室医用吊塔部分，产房手术室无影灯部分，产房产床及LDR产床部分，MICU、PICU、NICU吊桥部分等特殊科室设备采购及相关服务，还包括为了完成该项目所需的未尽详述的工作和要求（详见特殊科室设计图纸）。
65 | 空调机房空调水系统 | 1、含独立空调供水及回水系统，ND125无缝钢管≥（205*2）米。 2、含地面含地面垫层收光，天花含抗菌涂料喷涂，墙面含抗菌涂料，含门窗、插座、灯具、开关、电线电缆、桥架线管、卫生洁具及管道阀门、消防水电安装及拆除，具体数量详见设计图纸。 |  |  |  | 间 | 2 |  |  | 1、含独立空调供水及回水系统（空调供水及回水引致采购人指定位置安装，长度约205米）。 2、设备安装及配套项目内容包括但不限于洁净及配套装修部分、净化空调、通风、强弱电、医用气体、给排水、消防（含消防联动及设备）、智能化等系统无缝接医院系统，医疗设备部分；ICU消防系统；手术室医用吊塔部分，手术室无影灯部分，手术室病床部分，产房手术室医用吊塔部分，产房手术室无影灯部分，产房产床及LDR产床部分，MICU、PICU、NICU吊桥部分等特殊科室设备采购及相关服务，还包括为了完成该项目所需的未尽详述的工作和要求（详见特殊科室设计图纸）。
66 | 空调控制柜 | AHU-201 PAU-201 19KW，材质：304不锈钢。 |  |  |  | 套 | 2 |  |  | 设备安装及配套项目内容包括但不限于洁净及配套装修部分、净化空调、通风、强弱电、医用气体、给排水、消防（含消防联动及设备）、智能化等系统无缝接医院系统，医疗设备部分；ICU消防系统；手术室医用吊塔部分，手术室无影灯部分，手术室病床部分，产房手术室医用吊塔部分，产房手术室无影灯部分，产房产床及LDR产床部分，MICU、PICU、NICU吊桥部分等特殊科室设备采购及相关服务，还包括为了完成该项目所需的未尽详述的工作和要求（详见特殊科室设计图纸）。
67 | 空调控制柜 | AHU-401 Pn=28kW，材质：304不锈钢。 |  |  |  | 套 | 1 |  |  | 设备安装及配套项目内容包括但不限于洁净及配套装修部分、净化空调、通风、强弱电、医用气体、给排水、消防（含消防联动及设备）、智能化等系统无缝接医院系统，医疗设备部分；ICU消防系统；手术室医用吊塔部分，手术室无影灯部分，手术室病床部分，产房手术室医用吊塔部分，产房手术室无影灯部分，产房产床及LDR产床部分，MICU、PICU、NICU吊桥部分等特殊科室设备采购及相关服务，还包括为了完成该项目所需的未尽详述的工作和要求（详见特殊科室设计图纸）。
68 | 空调控制柜 | AHU-101 81KW，材质：304不锈钢。 |  |  |  | 套 | 1 |  |  | 设备安装及配套项目内容包括但不限于洁净及配套装修部分、净化空调、通风、强弱电、医用气体、给排水、消防（含消防联动及设备）、智能化等系统无缝接医院系统，医疗设备部分；ICU消防系统；手术室医用吊塔部分，手术室无影灯部分，手术室病床部分，产房手术室医用吊塔部分，产房手术室无影灯部分，产房产床及LDR产床部分，MICU、PICU、NICU吊桥部分等特殊科室设备采购及相关服务，还包括为了完成该项目所需的未尽详述的工作和要求（详见特殊科室设计图纸）。
69 | 空调控制柜 | AHU-501 36KW，材质：304不锈钢。 |  |  |  | 套 | 1 |  |  | 设备安装及配套项目内容包括但不限于洁净及配套装修部分、净化空调、通风、强弱电、医用气体、给排水、消防（含消防联动及设备）、智能化等系统无缝接医院系统，医疗设备部分；ICU消防系统；手术室医用吊塔部分，手术室无影灯部分，手术室病床部分，产房手术室医用吊塔部分，产房手术室无影灯部分，产房产床及LDR产床部分，MICU、PICU、NICU吊桥部分等特殊科室设备采购及相关服务，还包括为了完成该项目所需的未尽详述的工作和要求（详见特殊科室设计图纸）。
70 | 空调控制柜 | AHU-502 32KW，材质：304不锈钢。 |  |  |  | 套 | 1 |  |  | 设备安装及配套项目内容包括但不限于洁净及配套装修部分、净化空调、通风、强弱电、医用气体、给排水、消防（含消防联动及设备）、智能化等系统无缝接医院系统，医疗设备部分；ICU消防系统；手术室医用吊塔部分，手术室无影灯部分，手术室病床部分，产房手术室医用吊塔部分，产房手术室无影灯部分，产房产床及LDR产床部分，MICU、PICU、NICU吊桥部分等特殊科室设备采购及相关服务，还包括为了完成该项目所需的未尽详述的工作和要求（详见特殊科室设计图纸）。
71 | 空调控制柜 | AHU-503 34KW，材质：304不锈钢。 |  |  |  | 套 | 1 |  |  | 设备安装及配套项目内容包括但不限于洁净及配套装修部分、净化空调、通风、强弱电、医用气体、给排水、消防（含消防联动及设备）、智能化等系统无缝接医院系统，医疗设备部分；ICU消防系统；手术室医用吊塔部分，手术室无影灯部分，手术室病床部分，产房手术室医用吊塔部分，产房手术室无影灯部分，产房产床及LDR产床部分，MICU、PICU、NICU吊桥部分等特殊科室设备采购及相关服务，还包括为了完成该项目所需的未尽详述的工作和要求（详见特殊科室设计图纸）。
72 | 空调控制柜 | AHU-504 24KW，材质：304不锈钢。 |  |  |  | 套 | 1 |  |  | 设备安装及配套项目内容包括但不限于洁净及配套装修部分、净化空调、通风、强弱电、医用气体、给排水、消防（含消防联动及设备）、智能化等系统无缝接医院系统，医疗设备部分；ICU消防系统；手术室医用吊塔部分，手术室无影灯部分，手术室病床部分，产房手术室医用吊塔部分，产房手术室无影灯部分，产房产床及LDR产床部分，MICU、PICU、NICU吊桥部分等特殊科室设备采购及相关服务，还包括为了完成该项目所需的未尽详述的工作和要求（详见特殊科室设计图纸）。
73 | 空调控制柜 | AHU-505 24KW，材质：304不锈钢。 |  |  |  | 套 | 1 |  |  | 设备安装及配套项目内容包括但不限于洁净及配套装修部分、净化空调、通风、强弱电、医用气体、给排水、消防（含消防联动及设备）、智能化等系统无缝接医院系统，医疗设备部分；ICU消防系统；手术室医用吊塔部分，手术室无影灯部分，手术室病床部分，产房手术室医用吊塔部分，产房手术室无影灯部分，产房产床及LDR产床部分，MICU、PICU、NICU吊桥部分等特殊科室设备采购及相关服务，还包括为了完成该项目所需的未尽详述的工作和要求（详见特殊科室设计图纸）。
74 | 空调控制柜 | AHU-506 36KW，材质：304不锈钢。 |  |  |  | 套 | 1 |  |  | 设备安装及配套项目内容包括但不限于洁净及配套装修部分、净化空调、通风、强弱电、医用气体、给排水、消防（含消防联动及设备）、智能化等系统无缝接医院系统，医疗设备部分；ICU消防系统；手术室医用吊塔部分，手术室无影灯部分，手术室病床部分，产房手术室医用吊塔部分，产房手术室无影灯部分，产房产床及LDR产床部分，MICU、PICU、NICU吊桥部分等特殊科室设备采购及相关服务，还包括为了完成该项目所需的未尽详述的工作和要求（详见特殊科室设计图纸）。
75 | 空调控制柜 | AHU-507 33KW，材质：304不锈钢。 |  |  |  | 套 | 1 |  |  | 设备安装及配套项目内容包括但不限于洁净及配套装修部分、净化空调、通风、强弱电、医用气体、给排水、消防（含消防联动及设备）、智能化等系统无缝接医院系统，医疗设备部分；ICU消防系统；手术室医用吊塔部分，手术室无影灯部分，手术室病床部分，产房手术室医用吊塔部分，产房手术室无影灯部分，产房产床及LDR产床部分，MICU、PICU、NICU吊桥部分等特殊科室设备采购及相关服务，还包括为了完成该项目所需的未尽详述的工作和要求（详见特殊科室设计图纸）。
76 | 空调控制柜 | AHU-508 20KW，材质：304不锈钢。 |  |  |  | 套 | 1 |  |  | 设备安装及配套项目内容包括但不限于洁净及配套装修部分、净化空调、通风、强弱电、医用气体、给排水、消防（含消防联动及设备）、智能化等系统无缝接医院系统，医疗设备部分；ICU消防系统；手术室医用吊塔部分，手术室无影灯部分，手术室病床部分，产房手术室医用吊塔部分，产房手术室无影灯部分，产房产床及LDR产床部分，MICU、PICU、NICU吊桥部分等特殊科室设备采购及相关服务，还包括为了完成该项目所需的未尽详述的工作和要求（详见特殊科室设计图纸）。
77 | 空调控制柜 | PAU-501 11KW，材质：304不锈钢。 |  |  |  | 套 | 1 |  |  | 设备安装及配套项目内容包括但不限于洁净及配套装修部分、净化空调、通风、强弱电、医用气体、给排水、消防（含消防联动及设备）、智能化等系统无缝接医院系统，医疗设备部分；ICU消防系统；手术室医用吊塔部分，手术室无影灯部分，手术室病床部分，产房手术室医用吊塔部分，产房手术室无影灯部分，产房产床及LDR产床部分，MICU、PICU、NICU吊桥部分等特殊科室设备采购及相关服务，还包括为了完成该项目所需的未尽详述的工作和要求（详见特殊科室设计图纸）。
78 | 空调控制柜 | PAU-502 31KW，材质：304不锈钢。 |  |  |  | 套 | 1 |  |  | 设备安装及配套项目内容包括但不限于洁净及配套装修部分、净化空调、通风、强弱电、医用气体、给排水、消防（含消防联动及设备）、智能化等系统无缝接医院系统，医疗设备部分；ICU消防系统；手术室医用吊塔部分，手术室无影灯部分，手术室病床部分，产房手术室医用吊塔部分，产房手术室无影灯部分，产房产床及LDR产床部分，MICU、PICU、NICU吊桥部分等特殊科室设备采购及相关服务，还包括为了完成该项目所需的未尽详述的工作和要求（详见特殊科室设计图纸）。
79 | 空调控制柜 | PFAT 6KW，材质：304不锈钢。 |  |  |  | 套 | 1 |  |  | 设备安装及配套项目内容包括但不限于洁净及配套装修部分、净化空调、通风、强弱电、医用气体、给排水、消防（含消防联动及设备）、智能化等系统无缝接医院系统，医疗设备部分；ICU消防系统；手术室医用吊塔部分，手术室无影灯部分，手术室病床部分，产房手术室医用吊塔部分，产房手术室无影灯部分，产房产床及LDR产床部分，MICU、PICU、NICU吊桥部分等特殊科室设备采购及相关服务，还包括为了完成该项目所需的未尽详述的工作和要求（详见特殊科室设计图纸）。
80 | 冷库冷凝机组 | 匹数：3匹；温度：2~8度。 |  |  |  | 套 | 2 |  |  | 设备安装及配套项目内容包括但不限于洁净及配套装修部分、净化空调、通风、强弱电、医用气体、给排水、消防（含消防联动及设备）、智能化等系统无缝接医院系统，医疗设备部分；ICU消防系统；手术室医用吊塔部分，手术室无影灯部分，手术室病床部分，产房手术室医用吊塔部分，产房手术室无影灯部分，产房产床及LDR产床部分，MICU、PICU、NICU吊桥部分等特殊科室设备采购及相关服务，还包括为了完成该项目所需的未尽详述的工作和要求（详见特殊科室设计图纸）。
81 | 淋浴器 | 1.材质：304不锈钢 2.输送介质:冷热水 3.主要配件：花洒、混水开关等 |  |  |  | 套 | 6 |  |  | 设备安装及配套项目内容包括但不限于洁净及配套装修部分、净化空调、通风、强弱电、医用气体、给排水、消防（含消防联动及设备）、智能化等系统无缝接医院系统，医疗设备部分；ICU消防系统；手术室医用吊塔部分，手术室无影灯部分，手术室病床部分，产房手术室医用吊塔部分，产房手术室无影灯部分，产房产床及LDR产床部分，MICU、PICU、NICU吊桥部分等特殊科室设备采购及相关服务，还包括为了完成该项目所需的未尽详述的工作和要求（详见特殊科室设计图纸）。
82 | 落地传递窗 | 1.观察窗LDC 2.尺寸：600mm*600mm*600mm 3.SUS304不锈钢，机械连锁 |  |  |  | 套 | 2 |  |  | 设备安装及配套项目内容包括但不限于洁净及配套装修部分、净化空调、通风、强弱电、医用气体、给排水、消防（含消防联动及设备）、智能化等系统无缝接医院系统，医疗设备部分；ICU消防系统；手术室医用吊塔部分，手术室无影灯部分，手术室病床部分，产房手术室医用吊塔部分，产房手术室无影灯部分，产房产床及LDR产床部分，MICU、PICU、NICU吊桥部分等特殊科室设备采购及相关服务，还包括为了完成该项目所需的未尽详述的工作和要求（详见特殊科室设计图纸）。
83 | 耐腐蚀排风机 | 风量：≥1500CMH，余压：≥350Pa，功率：≥1.1W |  |  |  | 套 | 4 |  |  | 设备安装及配套项目内容包括但不限于洁净及配套装修部分、净化空调、通风、强弱电、医用气体、给排水、消防（含消防联动及设备）、智能化等系统无缝接医院系统，医疗设备部分；ICU消防系统；手术室医用吊塔部分，手术室无影灯部分，手术室病床部分，产房手术室医用吊塔部分，产房手术室无影灯部分，产房产床及LDR产床部分，MICU、PICU、NICU吊桥部分等特殊科室设备采购及相关服务，还包括为了完成该项目所需的未尽详述的工作和要求（详见特殊科室设计图纸）。
84 | 耐高温超静音直流排风机 | 风量：≥1200CMH，余压：≥300Pa，功率：≥0.64KW |  |  |  | 套 | 4 |  |  | 设备安装及配套项目内容包括但不限于洁净及配套装修部分、净化空调、通风、强弱电、医用气体、给排水、消防（含消防联动及设备）、智能化等系统无缝接医院系统，医疗设备部分；ICU消防系统；手术室医用吊塔部分，手术室无影灯部分，手术室病床部分，产房手术室医用吊塔部分，产房手术室无影灯部分，产房产床及LDR产床部分，MICU、PICU、NICU吊桥部分等特殊科室设备采购及相关服务，还包括为了完成该项目所需的未尽详述的工作和要求（详见特殊科室设计图纸）。
85 | 耐高温超静音直流排风机 | 风量：≥1800CMH，余压：≥400Pa，功率：≥2.2KW |  |  |  | 套 | 1 |  |  | 设备安装及配套项目内容包括但不限于洁净及配套装修部分、净化空调、通风、强弱电、医用气体、给排水、消防（含消防联动及设备）、智能化等系统无缝接医院系统，医疗设备部分；ICU消防系统；手术室医用吊塔部分，手术室无影灯部分，手术室病床部分，产房手术室医用吊塔部分，产房手术室无影灯部分，产房产床及LDR产床部分，MICU、PICU、NICU吊桥部分等特殊科室设备采购及相关服务，还包括为了完成该项目所需的未尽详述的工作和要求（详见特殊科室设计图纸）。
86 | 耐高温超静音直流排风机 | 风量：≥2000CMH，余压：≥300Pa，功率：≥1.1KW |  |  |  | 套 | 1 |  |  | 设备安装及配套项目内容包括但不限于洁净及配套装修部分、净化空调、通风、强弱电、医用气体、给排水、消防（含消防联动及设备）、智能化等系统无缝接医院系统，医疗设备部分；ICU消防系统；手术室医用吊塔部分，手术室无影灯部分，手术室病床部分，产房手术室医用吊塔部分，产房手术室无影灯部分，产房产床及LDR产床部分，MICU、PICU、NICU吊桥部分等特殊科室设备采购及相关服务，还包括为了完成该项目所需的未尽详述的工作和要求（详见特殊科室设计图纸）。
87 | 耐高温超静音直流排风机 | 风量：≥200CMH，余压：≥300Pa，功率：≥0.35KW |  |  |  | 套 | 1 |  |  | 设备安装及配套项目内容包括但不限于洁净及配套装修部分、净化空调、通风、强弱电、医用气体、给排水、消防（含消防联动及设备）、智能化等系统无缝接医院系统，医疗设备部分；ICU消防系统；手术室医用吊塔部分，手术室无影灯部分，手术室病床部分，产房手术室医用吊塔部分，产房手术室无影灯部分，产房产床及LDR产床部分，MICU、PICU、NICU吊桥部分等特殊科室设备采购及相关服务，还包括为了完成该项目所需的未尽详述的工作和要求（详见特殊科室设计图纸）。
88 | 耐高温超静音直流排风机 | 风量：≥3000CMH，余压：≥300Pa，功率：≥1.5KW |  |  |  | 套 | 1 |  |  | 设备安装及配套项目内容包括但不限于洁净及配套装修部分、净化空调、通风、强弱电、医用气体、给排水、消防（含消防联动及设备）、智能化等系统无缝接医院系统，医疗设备部分；ICU消防系统；手术室医用吊塔部分，手术室无影灯部分，手术室病床部分，产房手术室医用吊塔部分，产房手术室无影灯部分，产房产床及LDR产床部分，MICU、PICU、NICU吊桥部分等特殊科室设备采购及相关服务，还包括为了完成该项目所需的未尽详述的工作和要求（详见特殊科室设计图纸）。
89 | 耐高温超静音直流排风机 | 风量：≥300CMH，余压：≥250Pa，功率：≥0.15KW |  |  |  | 套 | 1 |  |  | 设备安装及配套项目内容包括但不限于洁净及配套装修部分、净化空调、通风、强弱电、医用气体、给排水、消防（含消防联动及设备）、智能化等系统无缝接医院系统，医疗设备部分；ICU消防系统；手术室医用吊塔部分，手术室无影灯部分，手术室病床部分，产房手术室医用吊塔部分，产房手术室无影灯部分，产房产床及LDR产床部分，MICU、PICU、NICU吊桥部分等特殊科室设备采购及相关服务，还包括为了完成该项目所需的未尽详述的工作和要求（详见特殊科室设计图纸）。
90 | 耐高温超静音直流排风机 | 风量：≥300CMH，余压：≥250Pa，功率：≥0.23KW |  |  |  | 套 | 2 |  |  | 设备安装及配套项目内容包括但不限于洁净及配套装修部分、净化空调、通风、强弱电、医用气体、给排水、消防（含消防联动及设备）、智能化等系统无缝接医院系统，医疗设备部分；ICU消防系统；手术室医用吊塔部分，手术室无影灯部分，手术室病床部分，产房手术室医用吊塔部分，产房手术室无影灯部分，产房产床及LDR产床部分，MICU、PICU、NICU吊桥部分等特殊科室设备采购及相关服务，还包括为了完成该项目所需的未尽详述的工作和要求（详见特殊科室设计图纸）。
91 | 耐高温超静音直流排风机 | 风量：≥4000CMH，余压：≥350Pa，功率：≥0.35KW |  |  |  | 套 | 1 |  |  | 设备安装及配套项目内容包括但不限于洁净及配套装修部分、净化空调、通风、强弱电、医用气体、给排水、消防（含消防联动及设备）、智能化等系统无缝接医院系统，医疗设备部分；ICU消防系统；手术室医用吊塔部分，手术室无影灯部分，手术室病床部分，产房手术室医用吊塔部分，产房手术室无影灯部分，产房产床及LDR产床部分，MICU、PICU、NICU吊桥部分等特殊科室设备采购及相关服务，还包括为了完成该项目所需的未尽详述的工作和要求（详见特殊科室设计图纸）。
92 | 耐高温超静音直流排风机 | 风量：≥400CMH，余压：≥400Pa，功率：≥0.64KW |  |  |  | 套 | 2 |  |  | 设备安装及配套项目内容包括但不限于洁净及配套装修部分、净化空调、通风、强弱电、医用气体、给排水、消防（含消防联动及设备）、智能化等系统无缝接医院系统，医疗设备部分；ICU消防系统；手术室医用吊塔部分，手术室无影灯部分，手术室病床部分，产房手术室医用吊塔部分，产房手术室无影灯部分，产房产床及LDR产床部分，MICU、PICU、NICU吊桥部分等特殊科室设备采购及相关服务，还包括为了完成该项目所需的未尽详述的工作和要求（详见特殊科室设计图纸）。
93 | 耐高温超静音直流排风机 | 风量：≥500CMH，余压：≥300Pa，功率：≥0.35KW |  |  |  | 套 | 16 |  |  | 设备安装及配套项目内容包括但不限于洁净及配套装修部分、净化空调、通风、强弱电、医用气体、给排水、消防（含消防联动及设备）、智能化等系统无缝接医院系统，医疗设备部分；ICU消防系统；手术室医用吊塔部分，手术室无影灯部分，手术室病床部分，产房手术室医用吊塔部分，产房手术室无影灯部分，产房产床及LDR产床部分，MICU、PICU、NICU吊桥部分等特殊科室设备采购及相关服务，还包括为了完成该项目所需的未尽详述的工作和要求（详见特殊科室设计图纸）。
94 | 耐高温超静音直流排风机 | 风量：≥600CMH，余压：≥300Pa，功率：≥0.35KW |  |  |  | 套 | 1 |  |  | 设备安装及配套项目内容包括但不限于洁净及配套装修部分、净化空调、通风、强弱电、医用气体、给排水、消防（含消防联动及设备）、智能化等系统无缝接医院系统，医疗设备部分；ICU消防系统；手术室医用吊塔部分，手术室无影灯部分，手术室病床部分，产房手术室医用吊塔部分，产房手术室无影灯部分，产房产床及LDR产床部分，MICU、PICU、NICU吊桥部分等特殊科室设备采购及相关服务，还包括为了完成该项目所需的未尽详述的工作和要求（详见特殊科室设计图纸）。
95 | 耐高温超静音直流排风机 | 风量：≥700CMH，余压：≥300Pa，功率：≥0.35KW |  |  |  | 套 | 6 |  |  | 设备安装及配套项目内容包括但不限于洁净及配套装修部分、净化空调、通风、强弱电、医用气体、给排水、消防（含消防联动及设备）、智能化等系统无缝接医院系统，医疗设备部分；ICU消防系统；手术室医用吊塔部分，手术室无影灯部分，手术室病床部分，产房手术室医用吊塔部分，产房手术室无影灯部分，产房产床及LDR产床部分，MICU、PICU、NICU吊桥部分等特殊科室设备采购及相关服务，还包括为了完成该项目所需的未尽详述的工作和要求（详见特殊科室设计图纸）。
96 | 耐高温超静音直流排风机 | 风量：≥800CMH，余压：≥300Pa，功率：≥0.35KW |  |  |  | 套 | 1 |  |  | 设备安装及配套项目内容包括但不限于洁净及配套装修部分、净化空调、通风、强弱电、医用气体、给排水、消防（含消防联动及设备）、智能化等系统无缝接医院系统，医疗设备部分；ICU消防系统；手术室医用吊塔部分，手术室无影灯部分，手术室病床部分，产房手术室医用吊塔部分，产房手术室无影灯部分，产房产床及LDR产床部分，MICU、PICU、NICU吊桥部分等特殊科室设备采购及相关服务，还包括为了完成该项目所需的未尽详述的工作和要求（详见特殊科室设计图纸）。
97 | 耐高温超静音直流排风机 | 风量：≥800CMH，余压：≥300Pa，功率：≥0.39KW |  |  |  | 套 | 1 |  |  | 设备安装及配套项目内容包括但不限于洁净及配套装修部分、净化空调、通风、强弱电、医用气体、给排水、消防（含消防联动及设备）、智能化等系统无缝接医院系统，医疗设备部分；ICU消防系统；手术室医用吊塔部分，手术室无影灯部分，手术室病床部分，产房手术室医用吊塔部分，产房手术室无影灯部分，产房产床及LDR产床部分，MICU、PICU、NICU吊桥部分等特殊科室设备采购及相关服务，还包括为了完成该项目所需的未尽详述的工作和要求（详见特殊科室设计图纸）。
98 | 耐高温超静音直流排风机 | 风量：≥850CMH，余压：≥250Pa，功率：≥0.39KW |  |  |  | 套 | 1 |  |  | 设备安装及配套项目内容包括但不限于洁净及配套装修部分、净化空调、通风、强弱电、医用气体、给排水、消防（含消防联动及设备）、智能化等系统无缝接医院系统，医疗设备部分；ICU消防系统；手术室医用吊塔部分，手术室无影灯部分，手术室病床部分，产房手术室医用吊塔部分，产房手术室无影灯部分，产房产床及LDR产床部分，MICU、PICU、NICU吊桥部分等特殊科室设备采购及相关服务，还包括为了完成该项目所需的未尽详述的工作和要求（详见特殊科室设计图纸）。
99 | 耐高温超静音直流排风机 | 风量：≥900CMH，余压：≥300Pa，功率：≥0.39KW |  |  |  | 套 | 1 |  |  | 设备安装及配套项目内容包括但不限于洁净及配套装修部分、净化空调、通风、强弱电、医用气体、给排水、消防（含消防联动及设备）、智能化等系统无缝接医院系统，医疗设备部分；ICU消防系统；手术室医用吊塔部分，手术室无影灯部分，手术室病床部分，产房手术室医用吊塔部分，产房手术室无影灯部分，产房产床及LDR产床部分，MICU、PICU、NICU吊桥部分等特殊科室设备采购及相关服务，还包括为了完成该项目所需的未尽详述的工作和要求（详见特殊科室设计图纸）。
101 | 内镜清洗气枪 | 枪体采用SUS304不锈钢，防止内腔腐蚀生锈，避免二次污染，特殊订制的内镜清洗专嘴锥型喷头，中端采用橡胶垫可防止吹管腔或吹内镜的注水注气孔时气会反弹，锥形喷头的后端有反弹片能有效地阻挡高压气反弹对操作人员造成冲击，能适用不同口径的内径接口。压力：0～0.7Mpa，由中心气体处理器精确调控气压。 |  |  |  | 套 | 3 |  |  | 设备安装及配套项目内容包括但不限于洁净及配套装修部分、净化空调、通风、强弱电、医用气体、给排水、消防（含消防联动及设备）、智能化等系统无缝接医院系统，医疗设备部分；ICU消防系统；手术室医用吊塔部分，手术室无影灯部分，手术室病床部分，产房手术室医用吊塔部分，产房手术室无影灯部分，产房产床及LDR产床部分，MICU、PICU、NICU吊桥部分等特殊科室设备采购及相关服务，还包括为了完成该项目所需的未尽详述的工作和要求（详见特殊科室设计图纸）。
102 | 内镜清洗水枪 | 枪体采用SUS304不锈钢，防止内腔腐蚀生锈，避免二次污染，配备八个螺旋式清洗喷嘴，清洗喷嘴与枪体之间可以任意更换，适合不同类型的内镜管道，对内镜管道及手术器械管壁进行彻底冲洗；耐受压力0-0.75MPa |  |  |  | 套 | 3 |  |  | 设备安装及配套项目内容包括但不限于洁净及配套装修部分、净化空调、通风、强弱电、医用气体、给排水、消防（含消防联动及设备）、智能化等系统无缝接医院系统，医疗设备部分；ICU消防系统；手术室医用吊塔部分，手术室无影灯部分，手术室病床部分，产房手术室医用吊塔部分，产房手术室无影灯部分，产房产床及LDR产床部分，MICU、PICU、NICU吊桥部分等特殊科室设备采购及相关服务，还包括为了完成该项目所需的未尽详述的工作和要求（详见特殊科室设计图纸）。
103 | 内镜清洗站 | 1.标准方槽+干燥套 2.电源：220V 50Hz ,≥2.5KW 3.采用原装高分子复合材料（ABS+亚克力PMMA特种复合性材料及特种工艺制成）整体一次成型，无任何接缝，原料厚度≥6MM，套面厚度≥70MM，通过高温加工一次性热合吸塑成型，区别于普通YKL（AKL）塑料、玻璃钢或大理石等材料。无锋角，无接缝，细菌附着率低、抗菌抗渗透性优异，表面光亮平滑、耐磨、耐酸碱、易清洗，损伤后容易修复、寿命长，不变色不变脆，对人体无毒性 |  |  |  | 套 | 1 |  |  | 设备安装及配套项目内容包括但不限于洁净及配套装修部分、净化空调、通风、强弱电、医用气体、给排水、消防（含消防联动及设备）、智能化等系统无缝接医院系统，医疗设备部分；ICU消防系统；手术室医用吊塔部分，手术室无影灯部分，手术室病床部分，产房手术室医用吊塔部分，产房手术室无影灯部分，产房产床及LDR产床部分，MICU、PICU、NICU吊桥部分等特殊科室设备采购及相关服务，还包括为了完成该项目所需的未尽详述的工作和要求（详见特殊科室设计图纸）。
104 | 清洗工作台 | 1、304不锈钢； 2、底部带疏列式隔板； 3、底部带4寸万向轮(含刹)×2，4寸万向轮×2，方便移动。 4、外形尺寸：1800mm×110mm0×800mm 5、用途： 用于污染物品的分类 |  |  |  | 个 | 4 |  |  | 设备安装及配套项目内容包括但不限于洁净及配套装修部分、净化空调、通风、强弱电、医用气体、给排水、消防（含消防联动及设备）、智能化等系统无缝接医院系统，医疗设备部分；ICU消防系统；手术室医用吊塔部分，手术室无影灯部分，手术室病床部分，产房手术室医用吊塔部分，产房手术室无影灯部分，产房产床及LDR产床部分，MICU、PICU、NICU吊桥部分等特殊科室设备采购及相关服务，还包括为了完成该项目所需的未尽详述的工作和要求（详见特殊科室设计图纸）。
105 | 清洗消毒机 | 1.1容积：≥460L： 1.2设备外形尺寸：≤1100X1870X910（mm） 1.3设备功率：电加热或蒸汽加热方式可随时转换，功率≤22KW(380V,50HZ) 1.4材质要求：舱体：≥1.5mm厚316L不锈钢镜面板自动拉伸成型，舱体采用锥形一次性成型结构，提供同型号实物照片； 1.5开门方式：自动下开门： 1.6密封门： 双门通道型、双门可实现互锁：门玻璃：防爆玻璃门，隔音隔热； 压紧方式：门采用主动压紧方式，门厚度≥22mm： 1.7快速管路设计：快速预热水箱设计，双水箱设计： 1.8对接口：清洗架注水口位于清洗腔体的侧面，以使清洗架每层水压一致从而保证每层清洗质量，采用柔性对接系统： 1.9喷淋臂两端可以拆卸，提供实物照片； 1.10干燥系统：双风机供风，双级加热系统，提供内部安装实物照片： 计量泵：≥2个： 1.11加热方式：电加热： 1.12循环泵：不锈钢泵体，流量≥900L/分钟： 1.13阀门：主要阀门采用气动阀，避免电磁阀的不稳定性： 1.14控制系统：采用工业模块化PLC控制器，非民用安卓操作系统。 1.15界面显示：≥8寸彩色触摸屏，能动态的显示设备各个功能部件的运行状态及设备运行的各个状态参数；具有报警信息显示功能； 1.16流程控制：预洗、清洗、漂洗一、漂洗二、消毒、干燥全过程由控制器自动控制，保证设备稳定、有序的运行。： 1.17安全保护：超温自动保护装置：超过设定温度，系统自动切断加热电源； 防干烧保护装置：水位低造成加热管干烧时，系统自动切断加热电源； 风压低保护装置：风压过低造成空气加热管干烧时，系统自动切断加热电源。 门障碍保护装置：门在关闭过程中遇到阻碍时，会停止关门，并且向相反方向运行。 1.18记录方式：可自动打印过程曲线、并记录A0值，在去污区获取打印记录，可连接追溯系统。 1.19程序名称：≥8套预置程序，≥20套自定义程序，用户可根据需要进行程序编辑，提供触摸屏程序界面截图。： 1.20运行时间：预洗、清洗、漂洗一、漂洗二、消毒、干燥全过程运行时间≤41分钟,提供运行曲线图： 1.21节能：水耗量≤28L/步，提供第三方检测报告： 1.22资质证件：提供同型号产品的卫生安全评价报告，清洗消毒效果检测报告，电磁兼容报告，电气安全报告。 1.23标准配置：主机 1套、搬运车 2个，4层器械清洗架 1个，标准器械托盘12个： |  |  |  | 套 | 3 |  |  | 设备安装及配套项目内容包括但不限于洁净及配套装修部分、净化空调、通风、强弱电、医用气体、给排水、消防（含消防联动及设备）、智能化等系统无缝接医院系统，医疗设备部分；ICU消防系统；手术室医用吊塔部分，手术室无影灯部分，手术室病床部分，产房手术室医用吊塔部分，产房手术室无影灯部分，产房产床及LDR产床部分，MICU、PICU、NICU吊桥部分等特殊科室设备采购及相关服务，还包括为了完成该项目所需的未尽详述的工作和要求（详见特殊科室设计图纸）。
106 | 升降传递窗 | 1、电动升降、按钮控制、操作简单方便； 2、采用钢化玻璃视窗、透明度高、整洁美观； 3、SUS304不锈钢材质。 4、外形尺寸：930mm×100mm×1660mm 通道尺寸：710mm（W）×790mm（H） 5、用途：作为物品的传送通道，用于隔离不同的区域 |  |  |  | 个 | 2 |  |  | 设备安装及配套项目内容包括但不限于洁净及配套装修部分、净化空调、通风、强弱电、医用气体、给排水、消防（含消防联动及设备）、智能化等系统无缝接医院系统，医疗设备部分；ICU消防系统；手术室医用吊塔部分，手术室无影灯部分，手术室病床部分，产房手术室医用吊塔部分，产房手术室无影灯部分，产房产床及LDR产床部分，MICU、PICU、NICU吊桥部分等特殊科室设备采购及相关服务，还包括为了完成该项目所需的未尽详述的工作和要求（详见特殊科室设计图纸）。
107 | 手动手术床 | 1.套面长度及宽度:2100mm×480mm 2.套面高及低高度:1045mm×800mm 3.套面前后倾角度:前倾≥35° 后倾≥22° 4.套面左右倾角度：左倾≥22°右倾≥22° 5.油缸行程：240mm 6.头板：可上下折90° 伸长或卸下 7.背板：下折≥22或上折75° 8.腰板：可升高≥120mm 9.腿板：下折≥90° |  |  |  | 套 | 5 |  |  | 设备安装及配套项目内容包括但不限于洁净及配套装修部分、净化空调、通风、强弱电、医用气体、给排水、消防（含消防联动及设备）、智能化等系统无缝接医院系统，医疗设备部分；ICU消防系统；手术室医用吊塔部分，手术室无影灯部分，手术室病床部分，产房手术室医用吊塔部分，产房手术室无影灯部分，产房产床及LDR产床部分，MICU、PICU、NICU吊桥部分等特殊科室设备采购及相关服务，还包括为了完成该项目所需的未尽详述的工作和要求（详见特殊科室设计图纸）。
108 | 手工清洗槽 | 1、304不锈钢。 2、双槽+干燥套结构，水槽采用模具拉伸成型，边角圆弧无锐边，美观耐用。 3、套面做滚压套阶线处理，沥除器械水分时候，水会顺着凹陷流回水槽，防止水流到地面或工作人员身上。 4、双鹅颈型水龙头，冷、热水接口，可自由调节流量和水温。 5、品牌落水器 6、水槽下方采用柜体结构，方便维修，且可作为橱柜摆放物品；柜门铰链采用原装阻尼铰链，实现柜门自动闭合到位。 7、外形尺寸：1800mm×630mm×950mm 8、套面高度：840 9、槽体尺寸：520mm×420mm×260mm |  |  |  | 个 | 2 |  |  | 设备安装及配套项目内容包括但不限于洁净及配套装修部分、净化空调、通风、强弱电、医用气体、给排水、消防（含消防联动及设备）、智能化等系统无缝接医院系统，医疗设备部分；ICU消防系统；手术室医用吊塔部分，手术室无影灯部分，手术室病床部分，产房手术室医用吊塔部分，产房手术室无影灯部分，产房产床及LDR产床部分，MICU、PICU、NICU吊桥部分等特殊科室设备采购及相关服务，还包括为了完成该项目所需的未尽详述的工作和要求（详见特殊科室设计图纸）。
109 | 手术室（Ⅰ级） | 1.洁净等：Ⅰ级； 2.地面含水泥砂浆找平、自流平楼地面、2mmPVC卷材地面（含踢脚线），天花含镀锌专用龙骨、12mm石膏板底板、1.2mm电解钢板、抗菌涂料，墙面含镀锌专用龙骨、12mm石膏板底板、1.2mm电解钢板、抗菌涂料，含电动趟门、洁净单开门、麻醉柜、器械柜、药品柜、恒温柜、书写套、阅片器、中央控制面板、插座箱、灯具、开关、电线电缆、桥架线管、输液导轨、气体终端箱（含终端及插头）、气体铜管及PVC排气管、黄铜球阀、无影灯底座、吊塔底座，具体数量详见设计图纸。 |  |  |  | 间 | 2 |  |  | 设备安装及配套项目内容包括但不限于洁净及配套装修部分、净化空调、通风、强弱电、医用气体、给排水、消防（含消防联动及设备）、智能化等系统无缝接医院系统，医疗设备部分；ICU消防系统；手术室医用吊塔部分，手术室无影灯部分，手术室病床部分，产房手术室医用吊塔部分，产房手术室无影灯部分，产房产床及LDR产床部分，MICU、PICU、NICU吊桥部分等特殊科室设备采购及相关服务，还包括为了完成该项目所需的未尽详述的工作和要求（详见特殊科室设计图纸）。
110 | 手术室（Ⅲ级） | 1.洁净等：Ⅲ级； 2.地面含水泥砂浆找平、自流平楼地面、2mmPVC卷材地面（含踢脚线），天花含镀锌专用龙骨、12mm石膏板底板、1.2mm电解钢板、抗菌涂料，墙面含镀锌专用龙骨、12mm石膏板底板、1.2mm电解钢板、抗菌涂料，含电动趟门、洁净单开门、麻醉柜、器械柜、药品柜、恒温柜、书写套、阅片器、中央控制面板、插座箱、灯具、开关、电线电缆、桥架线管、输液导轨、气体终端箱（含终端及插头）、气体铜管及PVC排气管、黄铜球阀、无影灯底座、吊塔底座，具体数量详见设计图纸。 |  |  |  | 间 | 7 |  |  | 设备安装及配套项目内容包括但不限于洁净及配套装修部分、净化空调、通风、强弱电、医用气体、给排水、消防（含消防联动及设备）、智能化等系统无缝接医院系统，医疗设备部分；ICU消防系统；手术室医用吊塔部分，手术室无影灯部分，手术室病床部分，产房手术室医用吊塔部分，产房手术室无影灯部分，产房产床及LDR产床部分，MICU、PICU、NICU吊桥部分等特殊科室设备采购及相关服务，还包括为了完成该项目所需的未尽详述的工作和要求（详见特殊科室设计图纸）。
111 | 手术室双臂外科麻醉塔 | 1、工作电源： AC220V、50Hz；输入功率:4KVA；2、双横臂活动范围（半径）：700+700mm；3、水平旋转角度：0～340°，双横臂和终端箱体可分别或同时水平旋转；4、配置（气动、机械阻尼）刹车制动装置，手术时设备无飘移，松开时设备能轻松移动；5、净载重量：70～150kg；6、仪器平套：2层（高度可调），圆角防撞设计；7、气体接口标准配置：氧气2个、负压吸引2个、压缩空气1个、笑气1个、麻醉废气排放1个；a、接口颜色及形状不同，具有防接错功能；b、插拔次数2万次以上；c、采用二次密封，带三状态（通、断、拔），可带气维修；（注）8、电源插座：6个、220V、10A； 9、等电位接地端子: 2个；10、抽屉1个；11、304不锈钢可调输液杆、注射泵组合架1个； 12、网络接口RJ45：1个；13、 储物篓1个；14、主体材料采用高强度铝合金型材；15、表面处理采用静电喷涂；16、吸顶式安装，稳定牢固； |  |  |  | 套 | 2 |  |  | 设备安装及配套项目内容包括但不限于洁净及配套装修部分、净化空调、通风、强弱电、医用气体、给排水、消防（含消防联动及设备）、智能化等系统无缝接医院系统，医疗设备部分；ICU消防系统；手术室医用吊塔部分，手术室无影灯部分，手术室病床部分，产房手术室医用吊塔部分，产房手术室无影灯部分，产房产床及LDR产床部分，MICU、PICU、NICU吊桥部分等特殊科室设备采购及相关服务，还包括为了完成该项目所需的未尽详述的工作和要求（详见特殊科室设计图纸）。
112 | 手术室双臂外科塔 | 1、工作电源： AC220V、50Hz；输入功率:4KVA；2、双横臂活动范围（半径）：700+700mm；3、水平旋转角度：0～340°，双横臂和终端箱体可分别或同时水平旋转；4、配置（气动、机械阻尼）刹车制动装置，手术时设备无飘移，松开时设备能轻松移动；5、净载重量：70～150kg；6、仪器平套：2层（高度可调），圆角防撞设计；7、气体接口标准配置：氧气2个、负压吸引2个、压缩空气1个；a、接口颜色及形状不同，具有防接错功能；b、插拔次数2万次以上；c、采用二次密封，带三状态（通、断、拔），可带气维修；（注）8、电源插座：6个、220V、10A； 9、等电位接地端子: 2个；10、抽屉1个；11、304不锈钢可调输液杆、注射泵组合架1个； 12、网络接口RJ45：1个；13、 储物篓1个；14、主体材料采用高强度铝合金型材；15、表面处理采用静电喷涂；16、吸顶式安装，稳定牢固； |  |  |  | 套 | 10 |  |  | 设备安装及配套项目内容包括但不限于洁净及配套装修部分、净化空调、通风、强弱电、医用气体、给排水、消防（含消防联动及设备）、智能化等系统无缝接医院系统，医疗设备部分；ICU消防系统；手术室医用吊塔部分，手术室无影灯部分，手术室病床部分，产房手术室医用吊塔部分，产房手术室无影灯部分，产房产床及LDR产床部分，MICU、PICU、NICU吊桥部分等特殊科室设备采购及相关服务，还包括为了完成该项目所需的未尽详述的工作和要求（详见特殊科室设计图纸）。
113 | 手术无影灯 | 1、采用原装LED发光引擎。2、日光品质、色彩还原性好，显色性高满足手术对光照的需求。采用特殊的光学控制系统，光照均匀，清晰度高、光照立体效果更强。3、采用恒流电源驱动，安全精准，保持准确的色温。八级数字电路调控LED的亮度。4、灯头设计采用全封闭光滑表面，低乱流率，易清洁和消毒；符合手术室层流净化标准。5、灯头采用LED发光引擎整体反射设计而非满天星设计，通过多重混光技术，将光线多次反射混合，使光斑更加均匀。6、灯头具有调焦功能，方便手术过程中调节光斑大小。7、多路并联线路的设计确保LED光源的安全性。8、辐射和传导二重散热技术使发光引擎使用寿命大于五万小时。9、原装多关节平衡臂，轻巧灵活，定位稳定，满足手术中不同的高度和角度需求。 10、基本参数要求： 10.1、灯头直径：750mm/650mm；10.2、低压LED灯组功率：母灯：95W ，子灯：45W；10.3、中心照度： 母灯：14万—16万Lux，子灯：12万—16万Lux；10.4、色温：4000±250k；10.5、照射深度：≥ 1200mm；10.6、显色指数：≥95；10.7、寿命：50000H；10.8、无影灯的总辐射度与照度比值：3.7mw/(㎡lx)；10.9、光斑直径：200-350mm；10.10、头部温升：0.5°C；10.11、光源：采用LED光源模块， LED芯片数量≤50颗；10.12、灯体绕平衡臂（弹簧臂）旋转角度：360度；10.13、平衡臂（弹簧臂）绕横臂旋转角度：360度；10.14、横臂绕固定座旋转角度：360度。 11、基本配置：11.1、灯头2个；11.2、灯臂 1套；11.3、电源驱动 1套；11.4、固定座 1套；11.5、聚焦手柄 4个； |  |  |  | 套 | 10 |  |  | 设备安装及配套项目内容包括但不限于洁净及配套装修部分、净化空调、通风、强弱电、医用气体、给排水、消防（含消防联动及设备）、智能化等系统无缝接医院系统，医疗设备部分；ICU消防系统；手术室医用吊塔部分，手术室无影灯部分，手术室病床部分，产房手术室医用吊塔部分，产房手术室无影灯部分，产房产床及LDR产床部分，MICU、PICU、NICU吊桥部分等特殊科室设备采购及相关服务，还包括为了完成该项目所需的未尽详述的工作和要求（详见特殊科室设计图纸）。
114 | 双门互锁传递柜 CDC | 1、规格：500mm*500mm*500mm 2、SUS304不锈钢材质制作，内置紫外线消毒灯。 |  |  |  | 套 | 4 |  |  | 设备安装及配套项目内容包括但不限于洁净及配套装修部分、净化空调、通风、强弱电、医用气体、给排水、消防（含消防联动及设备）、智能化等系统无缝接医院系统，医疗设备部分；ICU消防系统；手术室医用吊塔部分，手术室无影灯部分，手术室病床部分，产房手术室医用吊塔部分，产房手术室无影灯部分，产房产床及LDR产床部分，MICU、PICU、NICU吊桥部分等特殊科室设备采购及相关服务，还包括为了完成该项目所需的未尽详述的工作和要求（详见特殊科室设计图纸）。
115 | 双门互锁传递柜 CDG1 | 1、规格：600mm*600mm*600mm 2、SUS304不锈钢材质制作，内置紫外线消毒灯。 |  |  |  | 套 | 5 |  |  | 设备安装及配套项目内容包括但不限于洁净及配套装修部分、净化空调、通风、强弱电、医用气体、给排水、消防（含消防联动及设备）、智能化等系统无缝接医院系统，医疗设备部分；ICU消防系统；手术室医用吊塔部分，手术室无影灯部分，手术室病床部分，产房手术室医用吊塔部分，产房手术室无影灯部分，产房产床及LDR产床部分，MICU、PICU、NICU吊桥部分等特殊科室设备采购及相关服务，还包括为了完成该项目所需的未尽详述的工作和要求（详见特殊科室设计图纸）。
116 | 天花式空气消毒机 | 风量：≥1000CMH，外形尺寸：680mm*680mm*440mm |  |  |  | 套 | 40 |  |  | 设备安装及配套项目内容包括但不限于洁净及配套装修部分、净化空调、通风、强弱电、医用气体、给排水、消防（含消防联动及设备）、智能化等系统无缝接医院系统，医疗设备部分；ICU消防系统；手术室医用吊塔部分，手术室无影灯部分，手术室病床部分，产房手术室医用吊塔部分，产房手术室无影灯部分，产房产床及LDR产床部分，MICU、PICU、NICU吊桥部分等特殊科室设备采购及相关服务，还包括为了完成该项目所需的未尽详述的工作和要求（详见特殊科室设计图纸）。
117 | 天花式空气消毒机 | 风量：≥600CMH，外形尺寸：620mm*620mm*353mm |  |  |  | 套 | 9 |  |  | 设备安装及配套项目内容包括但不限于洁净及配套装修部分、净化空调、通风、强弱电、医用气体、给排水、消防（含消防联动及设备）、智能化等系统无缝接医院系统，医疗设备部分；ICU消防系统；手术室医用吊塔部分，手术室无影灯部分，手术室病床部分，产房手术室医用吊塔部分，产房手术室无影灯部分，产房产床及LDR产床部分，MICU、PICU、NICU吊桥部分等特殊科室设备采购及相关服务，还包括为了完成该项目所需的未尽详述的工作和要求（详见特殊科室设计图纸）。
118 | 卧式暗装风机盘管 | 风量：≥1020CMH，制冷量：≥5.95KW,静压：≥30Pa，功率：≥100W |  |  |  | 套 | 133 |  |  | 设备安装及配套项目内容包括但不限于洁净及配套装修部分、净化空调、通风、强弱电、医用气体、给排水、消防（含消防联动及设备）、智能化等系统无缝接医院系统，医疗设备部分；ICU消防系统；手术室医用吊塔部分，手术室无影灯部分，手术室病床部分，产房手术室医用吊塔部分，产房手术室无影灯部分，产房产床及LDR产床部分，MICU、PICU、NICU吊桥部分等特殊科室设备采购及相关服务，还包括为了完成该项目所需的未尽详述的工作和要求（详见特殊科室设计图纸）。
119 | 卧式暗装风机盘管 | 风量：≥340CMH，制冷量：≥2.21KW,余压：≥30Pa，功率：≥38W |  |  |  | 套 | 74 |  |  | 设备安装及配套项目内容包括但不限于洁净及配套装修部分、净化空调、通风、强弱电、医用气体、给排水、消防（含消防联动及设备）、智能化等系统无缝接医院系统，医疗设备部分；ICU消防系统；手术室医用吊塔部分，手术室无影灯部分，手术室病床部分，产房手术室医用吊塔部分，产房手术室无影灯部分，产房产床及LDR产床部分，MICU、PICU、NICU吊桥部分等特殊科室设备采购及相关服务，还包括为了完成该项目所需的未尽详述的工作和要求（详见特殊科室设计图纸）。
120 | 卧式暗装风机盘管 | 风量：≥680CMH，制冷量：≥4.15KW,余压：≥30Pa，功率：≥65W |  |  |  | 套 | 1 |  |  | 设备安装及配套项目内容包括但不限于洁净及配套装修部分、净化空调、通风、强弱电、医用气体、给排水、消防（含消防联动及设备）、智能化等系统无缝接医院系统，医疗设备部分；ICU消防系统；手术室医用吊塔部分，手术室无影灯部分，手术室病床部分，产房手术室医用吊塔部分，产房手术室无影灯部分，产房产床及LDR产床部分，MICU、PICU、NICU吊桥部分等特殊科室设备采购及相关服务，还包括为了完成该项目所需的未尽详述的工作和要求（详见特殊科室设计图纸）。
121 | 卧式暗装风机盘管 | 风量：≥680CMH，制冷量：≥4.15KW,余压：≥30Pa，功率：≥82W |  |  |  | 套 | 14 |  |  | 设备安装及配套项目内容包括但不限于洁净及配套装修部分、净化空调、通风、强弱电、医用气体、给排水、消防（含消防联动及设备）、智能化等系统无缝接医院系统，医疗设备部分；ICU消防系统；手术室医用吊塔部分，手术室无影灯部分，手术室病床部分，产房手术室医用吊塔部分，产房手术室无影灯部分，产房产床及LDR产床部分，MICU、PICU、NICU吊桥部分等特殊科室设备采购及相关服务，还包括为了完成该项目所需的未尽详述的工作和要求（详见特殊科室设计图纸）。
122 | 卧式暗装风机盘管 | 风量：≥850CMH，制冷量：≥5.0KW,余压：≥30Pa，功率：≥82W |  |  |  | 套 | 22 |  |  | 设备安装及配套项目内容包括但不限于洁净及配套装修部分、净化空调、通风、强弱电、医用气体、给排水、消防（含消防联动及设备）、智能化等系统无缝接医院系统，医疗设备部分；ICU消防系统；手术室医用吊塔部分，手术室无影灯部分，手术室病床部分，产房手术室医用吊塔部分，产房手术室无影灯部分，产房产床及LDR产床部分，MICU、PICU、NICU吊桥部分等特殊科室设备采购及相关服务，还包括为了完成该项目所需的未尽详述的工作和要求（详见特殊科室设计图纸）。
123 | 卧式暗装风机盘管 | 风量：≥510CMH，制冷量：≥3.2KW,余压：≥30Pa，功率：≥55W |  |  |  | 套 | 23 |  |  | 设备安装及配套项目内容包括但不限于洁净及配套装修部分、净化空调、通风、强弱电、医用气体、给排水、消防（含消防联动及设备）、智能化等系统无缝接医院系统，医疗设备部分；ICU消防系统；手术室医用吊塔部分，手术室无影灯部分，手术室病床部分，产房手术室医用吊塔部分，产房手术室无影灯部分，产房产床及LDR产床部分，MICU、PICU、NICU吊桥部分等特殊科室设备采购及相关服务，还包括为了完成该项目所需的未尽详述的工作和要求（详见特殊科室设计图纸）。
124 | 污物接收台 | 1、304不锈钢； 2、底部带一层搁板； 3、底部4寸万向轮(含刹)×2，4寸万向轮×2 4、外形尺寸：1100mm×600mm×800mm 5、用途：用于物品的传送、接受和发放 |  |  |  | 个 | 2 |  |  | 设备安装及配套项目内容包括但不限于洁净及配套装修部分、净化空调、通风、强弱电、医用气体、给排水、消防（含消防联动及设备）、智能化等系统无缝接医院系统，医疗设备部分；ICU消防系统；手术室医用吊塔部分，手术室无影灯部分，手术室病床部分，产房手术室医用吊塔部分，产房手术室无影灯部分，产房产床及LDR产床部分，MICU、PICU、NICU吊桥部分等特殊科室设备采购及相关服务，还包括为了完成该项目所需的未尽详述的工作和要求（详见特殊科室设计图纸）。
125 | 洗车机 | "1、最大压力≥120bar,工作压力≥70bar； 2、最大水流量≥6L/min； 3、最高水温≤50度； 4、水管长度≥5米；电线长度≥5米。 5、用途：用于密封下送车及污物回收车的清洗与消毒 " |  |  |  | 套 | 2 |  |  | 设备安装及配套项目内容包括但不限于洁净及配套装修部分、净化空调、通风、强弱电、医用气体、给排水、消防（含消防联动及设备）、智能化等系统无缝接医院系统，医疗设备部分；ICU消防系统；手术室医用吊塔部分，手术室无影灯部分，手术室病床部分，产房手术室医用吊塔部分，产房手术室无影灯部分，产房产床及LDR产床部分，MICU、PICU、NICU吊桥部分等特殊科室设备采购及相关服务，还包括为了完成该项目所需的未尽详述的工作和要求（详见特殊科室设计图纸）。
126 | 洗眼器 | 1. 套面安装方式，平时放置于套面，紧急使用时可随意抽起。 2. 洗眼喷头：采用不助燃PC材质模铸一体成形制作，具有过滤泡棉及防尘功能，上面防尘盖平常可防尘，使用时可随时被水冲开，并降低突然打开时短暂的高水压，避免冲伤眼睛。 3. 控水阀采用黄铜制作，镀镍处理，阀门可自动关闭，密封可靠。 4. 供水软管：采用1500mm长不锈钢软管。 5.其他参数：工作压力0.2-0.4MP，流量≥11L/min，流体介质：常温纯水或符合卫生标准用水 |  |  |  | 套 | 19 |  |  | 设备安装及配套项目内容包括但不限于洁净及配套装修部分、净化空调、通风、强弱电、医用气体、给排水、消防（含消防联动及设备）、智能化等系统无缝接医院系统，医疗设备部分；ICU消防系统；手术室医用吊塔部分，手术室无影灯部分，手术室病床部分，产房手术室医用吊塔部分，产房手术室无影灯部分，产房产床及LDR产床部分，MICU、PICU、NICU吊桥部分等特殊科室设备采购及相关服务，还包括为了完成该项目所需的未尽详述的工作和要求（详见特殊科室设计图纸）。
127 | 洗婴套（套装） | 1.洗婴室、隔离洗婴 2.规格：2300mm*735mm*820mm 3.洗婴套：亚克力洗婴池尺寸750mm*600mm*360mm，热水恒温控制阀，专用抽拉式洗婴花洒，进排水构件 4.护理套：辅助照明/保暖灯具1套，专用抚触垫，电子秤 5.游泳池：亚克力游泳池，热水恒温控制阀，花洒式出水龙头，进排水构件 6.设备的框架为304不锈钢材质制作，套面为高档纯白亚克力人造石，柜门做豪华苹果绿烤漆。 |  |  |  | 组 | 6 |  |  | 设备安装及配套项目内容包括但不限于洁净及配套装修部分、净化空调、通风、强弱电、医用气体、给排水、消防（含消防联动及设备）、智能化等系统无缝接医院系统，医疗设备部分；ICU消防系统；手术室医用吊塔部分，手术室无影灯部分，手术室病床部分，产房手术室医用吊塔部分，产房手术室无影灯部分，产房产床及LDR产床部分，MICU、PICU、NICU吊桥部分等特殊科室设备采购及相关服务，还包括为了完成该项目所需的未尽详述的工作和要求（详见特殊科室设计图纸）。
128 | 洗婴套（套装） | 1.入院办理 2.规格：2800mm*735mm*820mm 3.洗婴套：亚克力洗婴池尺寸750mm*600mm*360mm，热水恒温控制阀，专用抽拉式洗婴花洒，进排水构件 4.护理套：辅助照明/保暖灯具1套，专用抚触垫，电子秤 5.游泳池：亚克力游泳池，热水恒温控制阀，花洒式出水龙头，进排水构件 6.设备的框架为304不锈钢材质制作，套面为高档纯白亚克力人造石，柜门做豪华苹果绿烤漆。 |  |  |  | 组 | 2 |  |  | 设备安装及配套项目内容包括但不限于洁净及配套装修部分、净化空调、通风、强弱电、医用气体、给排水、消防（含消防联动及设备）、智能化等系统无缝接医院系统，医疗设备部分；ICU消防系统；手术室医用吊塔部分，手术室无影灯部分，手术室病床部分，产房手术室医用吊塔部分，产房手术室无影灯部分，产房产床及LDR产床部分，MICU、PICU、NICU吊桥部分等特殊科室设备采购及相关服务，还包括为了完成该项目所需的未尽详述的工作和要求（详见特殊科室设计图纸）。
129 | 笑气全自动切换汇流排 | 型号：（2*3）；不锈钢箱体，2*3气瓶组笑气自动切换站，微电脑控制，液晶显示，网络数据通信接口，气体管道及阀门，具体数量详见设计图纸。。 |  |  |  | 套 | 1 |  |  | 设备安装及配套项目内容包括但不限于洁净及配套装修部分、净化空调、通风、强弱电、医用气体、给排水、消防（含消防联动及设备）、智能化等系统无缝接医院系统，医疗设备部分；ICU消防系统；手术室医用吊塔部分，手术室无影灯部分，手术室病床部分，产房手术室医用吊塔部分，产房手术室无影灯部分，产房产床及LDR产床部分，MICU、PICU、NICU吊桥部分等特殊科室设备采购及相关服务，还包括为了完成该项目所需的未尽详述的工作和要求（详见特殊科室设计图纸）。
130 | 信息屏 | 显示参数：42.5 inch，1920×1080@60Hz，≥450cd/m2；显示方式：横屏、竖屏可选；支持蓝牙4.0；系统：Android 6.0.1；CPU：Cortex-A17,4核，主频1.6GHZ；存储参数：内存2G,内置存储8G；网络：有线、无线WIFI；接口：LAN网口*1,USB*2，AUDIO IN*1，AUDIO OUT*1，TF卡接口*1； |  |  |  | 套 | 9 |  |  | 设备安装及配套项目内容包括但不限于洁净及配套装修部分、净化空调、通风、强弱电、医用气体、给排水、消防（含消防联动及设备）、智能化等系统无缝接医院系统，医疗设备部分；ICU消防系统；手术室医用吊塔部分，手术室无影灯部分，手术室病床部分，产房手术室医用吊塔部分，产房手术室无影灯部分，产房产床及LDR产床部分，MICU、PICU、NICU吊桥部分等特殊科室设备采购及相关服务，还包括为了完成该项目所需的未尽详述的工作和要求（详见特殊科室设计图纸）。
131 | 压力报警屏 | 1.箱体外壳及各功能单元的隔板均采用优质电解板,电解板实测厚度不应小于1.5mm,表面用304不锈钢制作，带医气报警显示板和电子压力表 |  |  |  | 套 | 7 |  |  | 设备安装及配套项目内容包括但不限于洁净及配套装修部分、净化空调、通风、强弱电、医用气体、给排水、消防（含消防联动及设备）、智能化等系统无缝接医院系统，医疗设备部分；ICU消防系统；手术室医用吊塔部分，手术室无影灯部分，手术室病床部分，产房手术室医用吊塔部分，产房手术室无影灯部分，产房产床及LDR产床部分，MICU、PICU、NICU吊桥部分等特殊科室设备采购及相关服务，还包括为了完成该项目所需的未尽详述的工作和要求（详见特殊科室设计图纸）。
132 | 压缩空气二级稳压箱 | 1.箱体外壳及各功能单元的隔板均采用优质电解板,电解板实测厚度不应小于1.5mm,表面做防锈、静电喷涂等防护,内部安装梁板镀彩锌，强度符合安装要求。柜体框架用8FM型材，1路气体：压缩空气 |  |  |  | 套 | 7 |  |  | 设备安装及配套项目内容包括但不限于洁净及配套装修部分、净化空调、通风、强弱电、医用气体、给排水、消防（含消防联动及设备）、智能化等系统无缝接医院系统，医疗设备部分；ICU消防系统；手术室医用吊塔部分，手术室无影灯部分，手术室病床部分，产房手术室医用吊塔部分，产房手术室无影灯部分，产房产床及LDR产床部分，MICU、PICU、NICU吊桥部分等特殊科室设备采购及相关服务，还包括为了完成该项目所需的未尽详述的工作和要求（详见特殊科室设计图纸）。
133 | 氧气二级稳压箱 | 1.箱体外壳及各功能单元的隔板均采用优质电解板,电解板实测厚度不应小于1.5mm,表面做防锈、静电喷涂等防护,内部安装梁板镀彩锌，强度符合安装要求。柜体框架用8FM型材，1路气体：氧气 |  |  |  | 套 | 7 |  |  | 设备安装及配套项目内容包括但不限于洁净及配套装修部分、净化空调、通风、强弱电、医用气体、给排水、消防（含消防联动及设备）、智能化等系统无缝接医院系统，医疗设备部分；ICU消防系统；手术室医用吊塔部分，手术室无影灯部分，手术室病床部分，产房手术室医用吊塔部分，产房手术室无影灯部分，产房产床及LDR产床部分，MICU、PICU、NICU吊桥部分等特殊科室设备采购及相关服务，还包括为了完成该项目所需的未尽详述的工作和要求（详见特殊科室设计图纸）。
134 | 医疗手术室专用刷手池二位 | 1.尺寸：1500mm*600mm*1900mm 2.304不锈钢材质一体成型无死角 3.含二个自动感应水龙头、热水器 4.镜子 |  |  |  | 组 | 2 |  |  | 设备安装及配套项目内容包括但不限于洁净及配套装修部分、净化空调、通风、强弱电、医用气体、给排水、消防（含消防联动及设备）、智能化等系统无缝接医院系统，医疗设备部分；ICU消防系统；手术室医用吊塔部分，手术室无影灯部分，手术室病床部分，产房手术室医用吊塔部分，产房手术室无影灯部分，产房产床及LDR产床部分，MICU、PICU、NICU吊桥部分等特殊科室设备采购及相关服务，还包括为了完成该项目所需的未尽详述的工作和要求（详见特殊科室设计图纸）。
135 | 医疗手术室专用刷手池三位 | 1.尺寸：1950mm*600mm*1900mm 2.304不锈钢材质一体成型无死角 3.含三个自动感应水龙头、热水器 4.镜子 |  |  |  | 组 | 9 |  |  | 设备安装及配套项目内容包括但不限于洁净及配套装修部分、净化空调、通风、强弱电、医用气体、给排水、消防（含消防联动及设备）、智能化等系统无缝接医院系统，医疗设备部分；ICU消防系统；手术室医用吊塔部分，手术室无影灯部分，手术室病床部分，产房手术室医用吊塔部分，产房手术室无影灯部分，产房产床及LDR产床部分，MICU、PICU、NICU吊桥部分等特殊科室设备采购及相关服务，还包括为了完成该项目所需的未尽详述的工作和要求（详见特殊科室设计图纸）。
136 | 医疗污洗池（单盆） | 1.尺寸：1200mm*650mm*850mm 2.304不锈钢材质 3.含2个水龙头 |  |  |  | 套 | 1 |  |  | 设备安装及配套项目内容包括但不限于洁净及配套装修部分、净化空调、通风、强弱电、医用气体、给排水、消防（含消防联动及设备）、智能化等系统无缝接医院系统，医疗设备部分；ICU消防系统；手术室医用吊塔部分，手术室无影灯部分，手术室病床部分，产房手术室医用吊塔部分，产房手术室无影灯部分，产房产床及LDR产床部分，MICU、PICU、NICU吊桥部分等特殊科室设备采购及相关服务，还包括为了完成该项目所需的未尽详述的工作和要求（详见特殊科室设计图纸）。
137 | 医疗专用空气净化处理机组（AHU-101） | 1.名称:医疗专用净化空气处理机组； 2.总、新风量:总风量15600m3/h、新风量4400m3/h； 3.机外余压:850Pa； 4.制冷量：124KW，电再热量：34KW，加湿量：30KG/H，深度除湿：12HP； 5.电机功率:变频15Kw 6.带初、中效过滤 |  |  |  | 套 | 1 |  |  | 设备安装及配套项目内容包括但不限于洁净及配套装修部分、净化空调、通风、强弱电、医用气体、给排水、消防（含消防联动及设备）、智能化等系统无缝接医院系统，医疗设备部分；ICU消防系统；手术室医用吊塔部分，手术室无影灯部分，手术室病床部分，产房手术室医用吊塔部分，产房手术室无影灯部分，产房产床及LDR产床部分，MICU、PICU、NICU吊桥部分等特殊科室设备采购及相关服务，还包括为了完成该项目所需的未尽详述的工作和要求（详见特殊科室设计图纸）。
138 | 医疗专用空气净化处理机组（AHU-201） | 1.名称:医疗专用净化空气处理机组； 2.总、新风量:总风量2000m3/h、新风量1500m3/h； 3.机外余压:650Pa； 4.制冷量：32KW，电再热量：5KW，加湿量：15KG/H， 5.电机功率:变频1.5Kw 6.带初、中效过滤 |  |  |  | 套 | 1 |  |  | 设备安装及配套项目内容包括但不限于洁净及配套装修部分、净化空调、通风、强弱电、医用气体、给排水、消防（含消防联动及设备）、智能化等系统无缝接医院系统，医疗设备部分；ICU消防系统；手术室医用吊塔部分，手术室无影灯部分，手术室病床部分，产房手术室医用吊塔部分，产房手术室无影灯部分，产房产床及LDR产床部分，MICU、PICU、NICU吊桥部分等特殊科室设备采购及相关服务，还包括为了完成该项目所需的未尽详述的工作和要求（详见特殊科室设计图纸）。
139 | 医疗专用空气净化处理机组（AHU-401） | 1.名称:医疗专用净化空气处理机组； 2.总、新风量:总风量2000m3/h、新风量2000m3/h； 3.机外余压:650Pa； 4.制冷量：39KW，电再热量：15KW，加湿量：15KG/H， 5.电机功率:变频1.5Kw 6.带初、中效过滤 |  |  |  | 套 | 1 |  |  | 设备安装及配套项目内容包括但不限于洁净及配套装修部分、净化空调、通风、强弱电、医用气体、给排水、消防（含消防联动及设备）、智能化等系统无缝接医院系统，医疗设备部分；ICU消防系统；手术室医用吊塔部分，手术室无影灯部分，手术室病床部分，产房手术室医用吊塔部分，产房手术室无影灯部分，产房产床及LDR产床部分，MICU、PICU、NICU吊桥部分等特殊科室设备采购及相关服务，还包括为了完成该项目所需的未尽详述的工作和要求（详见特殊科室设计图纸）。
140 | 医疗专用空气净化处理机组（AHU-501） | 1.名称:医疗专用净化空气处理机组； 2.总、新风量:总风量6100m3/h、新风量2400m3/h； 3.机外余压:850Pa； 4.制冷量：25KW，电再热量：18.5KW，加湿量：16KG/H， 5.电机功率:变频5.5Kw 6.带初、中效过滤 |  |  |  | 套 | 1 |  |  | 设备安装及配套项目内容包括但不限于洁净及配套装修部分、净化空调、通风、强弱电、医用气体、给排水、消防（含消防联动及设备）、智能化等系统无缝接医院系统，医疗设备部分；ICU消防系统；手术室医用吊塔部分，手术室无影灯部分，手术室病床部分，产房手术室医用吊塔部分，产房手术室无影灯部分，产房产床及LDR产床部分，MICU、PICU、NICU吊桥部分等特殊科室设备采购及相关服务，还包括为了完成该项目所需的未尽详述的工作和要求（详见特殊科室设计图纸）。
141 | 医疗专用空气净化处理机组（AHU-502） | 1.名称:医疗专用净化空气处理机组； 2.总、新风量:总风量11000m3/h、新风量1000m3/h； 3.机外余压:850Pa； 4.制冷量：28KW，电再热量：18.5KW，加湿量：7KG/H， 5.电机功率:变频7.5Kw 6.带初、中效过滤 |  |  |  | 套 | 1 |  |  | 设备安装及配套项目内容包括但不限于洁净及配套装修部分、净化空调、通风、强弱电、医用气体、给排水、消防（含消防联动及设备）、智能化等系统无缝接医院系统，医疗设备部分；ICU消防系统；手术室医用吊塔部分，手术室无影灯部分，手术室病床部分，产房手术室医用吊塔部分，产房手术室无影灯部分，产房产床及LDR产床部分，MICU、PICU、NICU吊桥部分等特殊科室设备采购及相关服务，还包括为了完成该项目所需的未尽详述的工作和要求（详见特殊科室设计图纸）。
142 | 医疗专用空气净化处理机组（AHU-503） | 1.名称:医疗专用净化空气处理机组； 2.总、新风量:总风量11000m3/h、新风量1000m3/h； 3.机外余压:850Pa； 4.制冷量：28KW，电再热量：18.5KW，加湿量：7KG/H， 5.电机功率:变频7.5Kw 6.带初、中效过滤 |  |  |  | 套 | 1 |  |  | 设备安装及配套项目内容包括但不限于洁净及配套装修部分、净化空调、通风、强弱电、医用气体、给排水、消防（含消防联动及设备）、智能化等系统无缝接医院系统，医疗设备部分；ICU消防系统；手术室医用吊塔部分，手术室无影灯部分，手术室病床部分，产房手术室医用吊塔部分，产房手术室无影灯部分，产房产床及LDR产床部分，MICU、PICU、NICU吊桥部分等特殊科室设备采购及相关服务，还包括为了完成该项目所需的未尽详述的工作和要求（详见特殊科室设计图纸）。
143 | 医疗专用空气净化处理机组（AHU-504） | 1.名称:医疗专用净化空气处理机组； 2.总、新风量:总风量1900m3/h、新风量800m3/h； 3.机外余压:850Pa； 4.制冷量：8KW，电再热量：6.2KW，加湿量：5.5KG/H， 5.电机功率:变频2.2Kw 6.带初、中效过滤 |  |  |  | 套 | 1 |  |  | 设备安装及配套项目内容包括但不限于洁净及配套装修部分、净化空调、通风、强弱电、医用气体、给排水、消防（含消防联动及设备）、智能化等系统无缝接医院系统，医疗设备部分；ICU消防系统；手术室医用吊塔部分，手术室无影灯部分，手术室病床部分，产房手术室医用吊塔部分，产房手术室无影灯部分，产房产床及LDR产床部分，MICU、PICU、NICU吊桥部分等特殊科室设备采购及相关服务，还包括为了完成该项目所需的未尽详述的工作和要求（详见特殊科室设计图纸）。
144 | 医疗专用空气净化处理机组（AHU-505） | 1.名称:医疗专用净化空气处理机组； 2.总、新风量:总风量5700m3/h、新风量2400m3/h； 3.机外余压:850Pa； 4.制冷量：24KW，电再热量：18.5KW，加湿量：16KG/H， 5.电机功率:变频5.5Kw 6.带初、中效过滤 |  |  |  | 套 | 1 |  |  | 设备安装及配套项目内容包括但不限于洁净及配套装修部分、净化空调、通风、强弱电、医用气体、给排水、消防（含消防联动及设备）、智能化等系统无缝接医院系统，医疗设备部分；ICU消防系统；手术室医用吊塔部分，手术室无影灯部分，手术室病床部分，产房手术室医用吊塔部分，产房手术室无影灯部分，产房产床及LDR产床部分，MICU、PICU、NICU吊桥部分等特殊科室设备采购及相关服务，还包括为了完成该项目所需的未尽详述的工作和要求（详见特殊科室设计图纸）。
145 | 医疗专用空气净化处理机组（AHU-506） | 1.名称:医疗专用净化空气处理机组； 2.总、新风量:总风量11000m3/h、新风量2200m3/h； 3.机外余压:850Pa； 4.制冷量：46KW，电再热量：17KW，加湿量：15KG/H， 5.电机功率:变频7.5Kw 6.带初、中效过滤 |  |  |  | 套 | 1 |  |  | 设备安装及配套项目内容包括但不限于洁净及配套装修部分、净化空调、通风、强弱电、医用气体、给排水、消防（含消防联动及设备）、智能化等系统无缝接医院系统，医疗设备部分；ICU消防系统；手术室医用吊塔部分，手术室无影灯部分，手术室病床部分，产房手术室医用吊塔部分，产房手术室无影灯部分，产房产床及LDR产床部分，MICU、PICU、NICU吊桥部分等特殊科室设备采购及相关服务，还包括为了完成该项目所需的未尽详述的工作和要求（详见特殊科室设计图纸）。
146 | 医疗专用空气净化处理机组（AHU-507） | 1.名称:医疗专用净化空气处理机组； 2.总、新风量:总风量4700m3/h、新风量1200m3/h； 3.机外余压:850Pa； 4.制冷量：24KW，电再热量：9.5KW，加湿量：8KG/H， 5.电机功率:变频4.0Kw 6.带初、中效过滤 |  |  |  | 套 | 1 |  |  | 设备安装及配套项目内容包括但不限于洁净及配套装修部分、净化空调、通风、强弱电、医用气体、给排水、消防（含消防联动及设备）、智能化等系统无缝接医院系统，医疗设备部分；ICU消防系统；手术室医用吊塔部分，手术室无影灯部分，手术室病床部分，产房手术室医用吊塔部分，产房手术室无影灯部分，产房产床及LDR产床部分，MICU、PICU、NICU吊桥部分等特殊科室设备采购及相关服务，还包括为了完成该项目所需的未尽详述的工作和要求（详见特殊科室设计图纸）。
147 | 医疗专用空气净化处理机组（PAU-201） | 1.名称:医疗专用净化空气处理机组； 2.总、新风量:总风量3500m3/h、新风量3500m3/h； 3.机外余压:650Pa； 4.制冷量：65KW，电再热量：8KW，加湿量：25KG/H， 5.电机功率:变频3.0Kw 6.带初、中效过滤 |  |  |  | 套 | 1 |  |  | 设备安装及配套项目内容包括但不限于洁净及配套装修部分、净化空调、通风、强弱电、医用气体、给排水、消防（含消防联动及设备）、智能化等系统无缝接医院系统，医疗设备部分；ICU消防系统；手术室医用吊塔部分，手术室无影灯部分，手术室病床部分，产房手术室医用吊塔部分，产房手术室无影灯部分，产房产床及LDR产床部分，MICU、PICU、NICU吊桥部分等特殊科室设备采购及相关服务，还包括为了完成该项目所需的未尽详述的工作和要求（详见特殊科室设计图纸）。
148 | 医疗专用空气净化处理机组（PAU-501） | 1.名称:医疗专用净化空气处理机组； 2.总、新风量:总风量13000m3/h、新风量13000m3/h； 3.机外余压:650Pa； 4.制冷量：175KW，深度除湿：2*5HP； 5.电机功率:变频11Kw 6.带初、中效、亚高效过滤 |  |  |  | 套 | 1 |  |  | 设备安装及配套项目内容包括但不限于洁净及配套装修部分、净化空调、通风、强弱电、医用气体、给排水、消防（含消防联动及设备）、智能化等系统无缝接医院系统，医疗设备部分；ICU消防系统；手术室医用吊塔部分，手术室无影灯部分，手术室病床部分，产房手术室医用吊塔部分，产房手术室无影灯部分，产房产床及LDR产床部分，MICU、PICU、NICU吊桥部分等特殊科室设备采购及相关服务，还包括为了完成该项目所需的未尽详述的工作和要求（详见特殊科室设计图纸）。
149 | 医疗专用空气净化处理机组（PAU-502） | 1.名称:医疗专用净化空气处理机组； 2.总、新风量:总风量2200m3/h、新风量2200m3/h； 3.机外余压:850Pa； 4.制冷量：38.6KW，电再热量：17KW，加湿量：15KG/H，深度除湿：2HP； 5.电机功率:变频2.2Kw 6.带初、中效、亚高效过滤 |  |  |  | 套 | 1 |  |  | 设备安装及配套项目内容包括但不限于洁净及配套装修部分、净化空调、通风、强弱电、医用气体、给排水、消防（含消防联动及设备）、智能化等系统无缝接医院系统，医疗设备部分；ICU消防系统；手术室医用吊塔部分，手术室无影灯部分，手术室病床部分，产房手术室医用吊塔部分，产房手术室无影灯部分，产房产床及LDR产床部分，MICU、PICU、NICU吊桥部分等特殊科室设备采购及相关服务，还包括为了完成该项目所需的未尽详述的工作和要求（详见特殊科室设计图纸）。
150 | 医气阀门总箱 | 1.箱体外壳及各功能单元的隔板均采用优质电解板,电解板实测厚度不应小于1.5mm,表面做防锈、静电喷涂等防护,内部安装梁板镀彩锌，强度符合安装要求。柜体框架用8FM型材，1路气体：压缩空气 |  |  |  | 套 | 1 |  |  | 设备安装及配套项目内容包括但不限于洁净及配套装修部分、净化空调、通风、强弱电、医用气体、给排水、消防（含消防联动及设备）、智能化等系统无缝接医院系统，医疗设备部分；ICU消防系统；手术室医用吊塔部分，手术室无影灯部分，手术室病床部分，产房手术室医用吊塔部分，产房手术室无影灯部分，产房产床及LDR产床部分，MICU、PICU、NICU吊桥部分等特殊科室设备采购及相关服务，还包括为了完成该项目所需的未尽详述的工作和要求（详见特殊科室设计图纸）。
151 | 医气阀门总箱 | 1.箱体外壳及各功能单元的隔板均采用优质电解板,电解板实测厚度不应小于1.5mm,表面做防锈、静电喷涂等防护,内部安装梁板镀彩锌，强度符合安装要求。柜体框架用8FM型材，5路气体：氧气、压缩空气、真空吸引、笑气、二氧化碳 |  |  |  | 套 | 2 |  |  | 设备安装及配套项目内容包括但不限于洁净及配套装修部分、净化空调、通风、强弱电、医用气体、给排水、消防（含消防联动及设备）、智能化等系统无缝接医院系统，医疗设备部分；ICU消防系统；手术室医用吊塔部分，手术室无影灯部分，手术室病床部分，产房手术室医用吊塔部分，产房手术室无影灯部分，产房产床及LDR产床部分，MICU、PICU、NICU吊桥部分等特殊科室设备采购及相关服务，还包括为了完成该项目所需的未尽详述的工作和要求（详见特殊科室设计图纸）。
152 | 医气阀门总箱 | 1.箱体外壳及各功能单元的隔板均采用优质电解板,电解板实测厚度不应小于1.5mm,表面做防锈、静电喷涂等防护,内部安装梁板镀彩锌，强度符合安装要求。柜体框架用8FM型材，3路气体：氧气、压缩空气、真空吸引 |  |  |  | 套 | 5 |  |  | 设备安装及配套项目内容包括但不限于洁净及配套装修部分、净化空调、通风、强弱电、医用气体、给排水、消防（含消防联动及设备）、智能化等系统无缝接医院系统，医疗设备部分；ICU消防系统；手术室医用吊塔部分，手术室无影灯部分，手术室病床部分，产房手术室医用吊塔部分，产房手术室无影灯部分，产房产床及LDR产床部分，MICU、PICU、NICU吊桥部分等特殊科室设备采购及相关服务，还包括为了完成该项目所需的未尽详述的工作和要求（详见特殊科室设计图纸）。
153 | 医用单相隔离变压器 | 原级电压:AC 115/230V,副级电压:AC 115V/230V,频率:50-60HZ,持续过载：1.2In 瞬间浪涌：40In，最低绝缘等级：B级，空载泄底电流≤0.5mA，额定容量输出≥0.5KVA, 10KVA |  |  |  | 套 | 2 |  |  | 设备安装及配套项目内容包括但不限于洁净及配套装修部分、净化空调、通风、强弱电、医用气体、给排水、消防（含消防联动及设备）、智能化等系统无缝接医院系统，医疗设备部分；ICU消防系统；手术室医用吊塔部分，手术室无影灯部分，手术室病床部分，产房手术室医用吊塔部分，产房手术室无影灯部分，产房产床及LDR产床部分，MICU、PICU、NICU吊桥部分等特殊科室设备采购及相关服务，还包括为了完成该项目所需的未尽详述的工作和要求（详见特殊科室设计图纸）。
154 | 医用单相隔离变压器 | 原级电压:AC 115/230V,副级电压:AC 115V/230V,频率:50-60HZ,持续过载：1.2In 瞬间浪涌：40In，最低绝缘等级：B级，空载泄底电流≤0.5mA，额定容量输出≥0.5KVA, 8KVA |  |  |  | 套 | 15 |  |  | 设备安装及配套项目内容包括但不限于洁净及配套装修部分、净化空调、通风、强弱电、医用气体、给排水、消防（含消防联动及设备）、智能化等系统无缝接医院系统，医疗设备部分；ICU消防系统；手术室医用吊塔部分，手术室无影灯部分，手术室病床部分，产房手术室医用吊塔部分，产房手术室无影灯部分，产房产床及LDR产床部分，MICU、PICU、NICU吊桥部分等特殊科室设备采购及相关服务，还包括为了完成该项目所需的未尽详述的工作和要求（详见特殊科室设计图纸）。
155 | 医用设备带 | 1.1个节能18W阅读灯,包括整流器，启辉器，灯管，开关，线路，乳白色有机玻璃漫射灯罩或透明玻璃加百叶漫射灯罩，接线端子排； 1个网络插座、一个呼叫分机、1个16A电插座，3个10A电插座，二个接地端子和两个配套插头与软线（每根线有二个插头，一个与设备带接，一个与医疗仪器接），包括220V总电源接线端子排和线路；医气输出面板施工现场开槽（总长22.5m） |  |  |  | 组 | 16 |  |  | 设备安装及配套项目内容包括但不限于洁净及配套装修部分、净化空调、通风、强弱电、医用气体、给排水、消防（含消防联动及设备）、智能化等系统无缝接医院系统，医疗设备部分；ICU消防系统；手术室医用吊塔部分，手术室无影灯部分，手术室病床部分，产房手术室医用吊塔部分，产房手术室无影灯部分，产房产床及LDR产床部分，MICU、PICU、NICU吊桥部分等特殊科室设备采购及相关服务，还包括为了完成该项目所需的未尽详述的工作和要求（详见特殊科室设计图纸）。
156 | 医用设备带 | 1.1个节能18W阅读灯,包括整流器，启辉器，灯管，开关，线路，乳白色有机玻璃漫射灯罩或透明玻璃加百叶漫射灯罩，接线端子排； 1个网络插座、一个呼叫分机、1个16A电插座，3个10A电插座，二个接地端子和两个配套插头与软线（每根线有二个插头，一个与设备带接，一个与医疗仪器接），包括220V总电源接线端子排和线路；医气输出面板施工现场开槽（总长12.5m） |  |  |  | 组 | 5 |  |  | 设备安装及配套项目内容包括但不限于洁净及配套装修部分、净化空调、通风、强弱电、医用气体、给排水、消防（含消防联动及设备）、智能化等系统无缝接医院系统，医疗设备部分；ICU消防系统；手术室医用吊塔部分，手术室无影灯部分，手术室病床部分，产房手术室医用吊塔部分，产房手术室无影灯部分，产房产床及LDR产床部分，MICU、PICU、NICU吊桥部分等特殊科室设备采购及相关服务，还包括为了完成该项目所需的未尽详述的工作和要求（详见特殊科室设计图纸）。
157 | 医用设备带 | 1.1个节能18W阅读灯,包括整流器，启辉器，灯管，开关，线路，乳白色有机玻璃漫射灯罩或透明玻璃加百叶漫射灯罩，接线端子排； 1个网络插座、一个呼叫分机、1个16A电插座，3个10A电插座，二个接地端子和两个配套插头与软线（每根线有二个插头，一个与设备带接，一个与医疗仪器接），包括220V总电源接线端子排和线路；医气输出面板施工现场开槽（总长40.3m） |  |  |  | 组 | 20 |  |  | 设备安装及配套项目内容包括但不限于洁净及配套装修部分、净化空调、通风、强弱电、医用气体、给排水、消防（含消防联动及设备）、智能化等系统无缝接医院系统，医疗设备部分；ICU消防系统；手术室医用吊塔部分，手术室无影灯部分，手术室病床部分，产房手术室医用吊塔部分，产房手术室无影灯部分，产房产床及LDR产床部分，MICU、PICU、NICU吊桥部分等特殊科室设备采购及相关服务，还包括为了完成该项目所需的未尽详述的工作和要求（详见特殊科室设计图纸）。
158 | 医用设备带 | 1.1个节能18W阅读灯,包括整流器，启辉器，灯管，开关，线路，乳白色有机玻璃漫射灯罩或透明玻璃加百叶漫射灯罩，接线端子排； 1个网络插座、一个呼叫分机、1个16A电插座，3个10A电插座，二个接地端子和两个配套插头与软线（每根线有二个插头，一个与设备带接，一个与医疗仪器接），包括220V总电源接线端子排和线路；医气输出面板施工现场开槽（总长121.75m） |  |  |  | 组 | 72 |  |  | 设备安装及配套项目内容包括但不限于洁净及配套装修部分、净化空调、通风、强弱电、医用气体、给排水、消防（含消防联动及设备）、智能化等系统无缝接医院系统，医疗设备部分；ICU消防系统；手术室医用吊塔部分，手术室无影灯部分，手术室病床部分，产房手术室医用吊塔部分，产房手术室无影灯部分，产房产床及LDR产床部分，MICU、PICU、NICU吊桥部分等特殊科室设备采购及相关服务，还包括为了完成该项目所需的未尽详述的工作和要求（详见特殊科室设计图纸）。
159 | 医用设备带 | 1.1个节能18W阅读灯,包括整流器，启辉器，灯管，开关，线路，乳白色有机玻璃漫射灯罩或透明玻璃加百叶漫射灯罩，接线端子排； 1个网络插座、一个呼叫分机、1个16A电插座，3个10A电插座，二个接地端子和两个配套插头与软线（每根线有二个插头，一个与设备带接，一个与医疗仪器接），包括220V总电源接线端子排和线路；医气输出面板施工现场开槽（总长7.9m） |  |  |  | 组 | 4 |  |  | 设备安装及配套项目内容包括但不限于洁净及配套装修部分、净化空调、通风、强弱电、医用气体、给排水、消防（含消防联动及设备）、智能化等系统无缝接医院系统，医疗设备部分；ICU消防系统；手术室医用吊塔部分，手术室无影灯部分，手术室病床部分，产房手术室医用吊塔部分，产房手术室无影灯部分，产房产床及LDR产床部分，MICU、PICU、NICU吊桥部分等特殊科室设备采购及相关服务，还包括为了完成该项目所需的未尽详述的工作和要求（详见特殊科室设计图纸）。
160 | 移动式空气消毒机 | 风量：≥1000CMH，外形尺寸：680mm*680mm*440mm |  |  |  | 套 | 1 |  |  | 设备安装及配套项目内容包括但不限于洁净及配套装修部分、净化空调、通风、强弱电、医用气体、给排水、消防（含消防联动及设备）、智能化等系统无缝接医院系统，医疗设备部分；ICU消防系统；手术室医用吊塔部分，手术室无影灯部分，手术室病床部分，产房手术室医用吊塔部分，产房手术室无影灯部分，产房产床及LDR产床部分，MICU、PICU、NICU吊桥部分等特殊科室设备采购及相关服务，还包括为了完成该项目所需的未尽详述的工作和要求（详见特殊科室设计图纸）。
161 | 中效排风机组 | 风量：≥1000CMH，余压：≥500Pa，功率：≥0.64KW |  |  |  | 套 | 1 |  |  | 设备安装及配套项目内容包括但不限于洁净及配套装修部分、净化空调、通风、强弱电、医用气体、给排水、消防（含消防联动及设备）、智能化等系统无缝接医院系统，医疗设备部分；ICU消防系统；手术室医用吊塔部分，手术室无影灯部分，手术室病床部分，产房手术室医用吊塔部分，产房手术室无影灯部分，产房产床及LDR产床部分，MICU、PICU、NICU吊桥部分等特殊科室设备采购及相关服务，还包括为了完成该项目所需的未尽详述的工作和要求（详见特殊科室设计图纸）。
162 | 中央台 | 1.尺寸:3600mm*1500mm 2.全钢结构，采用优质40*60方型钢管，管壁厚1.5mm冷轧钢管，表面经酸洗、磷化、防腐、防锈处理 3.套面实芯理化板：采用12.7mm厚实芯理化板套面，边缘加厚至25mm。 4.平均2米配置1个活动底柜 5.试剂架 6.线柱 |  |  |  | 米 | 14 |  |  | 设备安装及配套项目内容包括但不限于洁净及配套装修部分、净化空调、通风、强弱电、医用气体、给排水、消防（含消防联动及设备）、智能化等系统无缝接医院系统，医疗设备部分；ICU消防系统；手术室医用吊塔部分，手术室无影灯部分，手术室病床部分，产房手术室医用吊塔部分，产房手术室无影灯部分，产房产床及LDR产床部分，MICU、PICU、NICU吊桥部分等特殊科室设备采购及相关服务，还包括为了完成该项目所需的未尽详述的工作和要求（详见特殊科室设计图纸）。
163 | 柱式洗手盆 | 1.材质：陶瓷 2.输送介质:冷热水 3.主要配件：存水弯,感应龙头 翻板式不锈钢下水器 混水器 |  |  |  | 套 | 22 |  |  | 设备安装及配套项目内容包括但不限于洁净及配套装修部分、净化空调、通风、强弱电、医用气体、给排水、消防（含消防联动及设备）、智能化等系统无缝接医院系统，医疗设备部分；ICU消防系统；手术室医用吊塔部分，手术室无影灯部分，手术室病床部分，产房手术室医用吊塔部分，产房手术室无影灯部分，产房产床及LDR产床部分，MICU、PICU、NICU吊桥部分等特殊科室设备采购及相关服务，还包括为了完成该项目所需的未尽详述的工作和要求（详见特殊科室设计图纸）。
164 | 总配电箱 | 1.规格型号：3MICUAT Pn=34kW 2.内含80A/4P双电源切换开关 |  |  |  | 套 | 1 |  |  | 设备安装及配套项目内容包括但不限于洁净及配套装修部分、净化空调、通风、强弱电、医用气体、给排水、消防（含消防联动及设备）、智能化等系统无缝接医院系统，医疗设备部分；ICU消防系统；手术室医用吊塔部分，手术室无影灯部分，手术室病床部分，产房手术室医用吊塔部分，产房手术室无影灯部分，产房产床及LDR产床部分，MICU、PICU、NICU吊桥部分等特殊科室设备采购及相关服务，还包括为了完成该项目所需的未尽详述的工作和要求（详见特殊科室设计图纸）。
165 | 总配电箱 | 1.规格型号：4CFAT Pn=80kW 2.内含160A/4P双电源切换开关 |  |  |  | 套 | 1 |  |  | 设备安装及配套项目内容包括但不限于洁净及配套装修部分、净化空调、通风、强弱电、医用气体、给排水、消防（含消防联动及设备）、智能化等系统无缝接医院系统，医疗设备部分；ICU消防系统；手术室医用吊塔部分，手术室无影灯部分，手术室病床部分，产房手术室医用吊塔部分，产房手术室无影灯部分，产房产床及LDR产床部分，MICU、PICU、NICU吊桥部分等特殊科室设备采购及相关服务，还包括为了完成该项目所需的未尽详述的工作和要求（详见特殊科室设计图纸）。
166 | 总配电箱 | 1.规格型号：4JTAT Pn=33kW 2.内含125A/4P双电源切换开关 |  |  |  | 套 | 1 |  |  | 设备安装及配套项目内容包括但不限于洁净及配套装修部分、净化空调、通风、强弱电、医用气体、给排水、消防（含消防联动及设备）、智能化等系统无缝接医院系统，医疗设备部分；ICU消防系统；手术室医用吊塔部分，手术室无影灯部分，手术室病床部分，产房手术室医用吊塔部分，产房手术室无影灯部分，产房产床及LDR产床部分，MICU、PICU、NICU吊桥部分等特殊科室设备采购及相关服务，还包括为了完成该项目所需的未尽详述的工作和要求（详见特殊科室设计图纸）。
167 | 总配电箱 | 1.规格型号：7PICUAT Pn=27kW 2.内含80A/4P双电源切换开关 |  |  |  | 套 | 1 |  |  | 设备安装及配套项目内容包括但不限于洁净及配套装修部分、净化空调、通风、强弱电、医用气体、给排水、消防（含消防联动及设备）、智能化等系统无缝接医院系统，医疗设备部分；ICU消防系统；手术室医用吊塔部分，手术室无影灯部分，手术室病床部分，产房手术室医用吊塔部分，产房手术室无影灯部分，产房产床及LDR产床部分，MICU、PICU、NICU吊桥部分等特殊科室设备采购及相关服务，还包括为了完成该项目所需的未尽详述的工作和要求（详见特殊科室设计图纸）。
168 | 总配电箱 | 1.规格型号：Y1GYAT Pn=95kW 2.内含200A/4P双电源切换开关 |  |  |  | 套 | 1 |  |  | 设备安装及配套项目内容包括但不限于洁净及配套装修部分、净化空调、通风、强弱电、医用气体、给排水、消防（含消防联动及设备）、智能化等系统无缝接医院系统，医疗设备部分；ICU消防系统；手术室医用吊塔部分，手术室无影灯部分，手术室病床部分，产房手术室医用吊塔部分，产房手术室无影灯部分，产房产床及LDR产床部分，MICU、PICU、NICU吊桥部分等特殊科室设备采购及相关服务，还包括为了完成该项目所需的未尽详述的工作和要求（详见特殊科室设计图纸）。
169 | 总配电箱 | 1.规格型号：Y1GYAP1 Pn=234kW 2.内含400A/4P双电源切换开关 |  |  |  | 套 | 1 |  |  | 设备安装及配套项目内容包括但不限于洁净及配套装修部分、净化空调、通风、强弱电、医用气体、给排水、消防（含消防联动及设备）、智能化等系统无缝接医院系统，医疗设备部分；ICU消防系统；手术室医用吊塔部分，手术室无影灯部分，手术室病床部分，产房手术室医用吊塔部分，产房手术室无影灯部分，产房产床及LDR产床部分，MICU、PICU、NICU吊桥部分等特殊科室设备采购及相关服务，还包括为了完成该项目所需的未尽详述的工作和要求（详见特殊科室设计图纸）。
170 | 总配电箱 | 1.规格型号：2JYAT Pn=172kW 2.内含315A/4P双电源切换开关 |  |  |  | 套 | 1 |  |  | 设备安装及配套项目内容包括但不限于洁净及配套装修部分、净化空调、通风、强弱电、医用气体、给排水、消防（含消防联动及设备）、智能化等系统无缝接医院系统，医疗设备部分；ICU消防系统；手术室医用吊塔部分，手术室无影灯部分，手术室病床部分，产房手术室医用吊塔部分，产房手术室无影灯部分，产房产床及LDR产床部分，MICU、PICU、NICU吊桥部分等特殊科室设备采购及相关服务，还包括为了完成该项目所需的未尽详述的工作和要求（详见特殊科室设计图纸）。
171 | 总配电箱 | 1.规格型号：4NICUAT Pn=176kW 2.双电源 |  |  |  | 套 | 1 |  |  | 设备安装及配套项目内容包括但不限于洁净及配套装修部分、净化空调、通风、强弱电、医用气体、给排水、消防（含消防联动及设备）、智能化等系统无缝接医院系统，医疗设备部分；ICU消防系统；手术室医用吊塔部分，手术室无影灯部分，手术室病床部分，产房手术室医用吊塔部分，产房手术室无影灯部分，产房产床及LDR产床部分，MICU、PICU、NICU吊桥部分等特殊科室设备采购及相关服务，还包括为了完成该项目所需的未尽详述的工作和要求（详见特殊科室设计图纸）。
172 | 总配电箱 | 1.规格型号：Y4SSAT Pn=118kW 2.内含250A/4P双电源切换开关 |  |  |  | 套 | 1 |  |  | 设备安装及配套项目内容包括但不限于洁净及配套装修部分、净化空调、通风、强弱电、医用气体、给排水、消防（含消防联动及设备）、智能化等系统无缝接医院系统，医疗设备部分；ICU消防系统；手术室医用吊塔部分，手术室无影灯部分，手术室病床部分，产房手术室医用吊塔部分，产房手术室无影灯部分，产房产床及LDR产床部分，MICU、PICU、NICU吊桥部分等特殊科室设备采购及相关服务，还包括为了完成该项目所需的未尽详述的工作和要求（详见特殊科室设计图纸）。
173 | 总配电箱 | 1.规格型号：YWAT,285KW 2.内含200A/4P双电源切换开关 |  |  |  | 套 | 1 |  |  | 设备安装及配套项目内容包括但不限于洁净及配套装修部分、净化空调、通风、强弱电、医用气体、给排水、消防（含消防联动及设备）、智能化等系统无缝接医院系统，医疗设备部分；ICU消防系统；手术室医用吊塔部分，手术室无影灯部分，手术室病床部分，产房手术室医用吊塔部分，产房手术室无影灯部分，产房产床及LDR产床部分，MICU、PICU、NICU吊桥部分等特殊科室设备采购及相关服务，还包括为了完成该项目所需的未尽详述的工作和要求（详见特殊科室设计图纸）。
| 合计（含税）： | [7 empty] | 0